## YK GÖRLE YENİ METRAJ
BETON KAPTAJ BRİTİ SU ALIMI SİLTASYON RÖGARI YAPIMI
METRAJI
A
| A | [13 empty] | A |  |  |  |  | A= |  |  |  |  | 2.4
[20 empty] | B= |  |  |  |  | 2
[20 empty] | kgz= |  |  |  |  | 0.25
[20 empty] | a= |  |  |  |  | 2
[18 empty] | B |  | b= |  |  |  |  | 1.6
[20 empty] | Hdkaz.= |  |  |  |  | 0.4
[20 empty] | Hd= |  |  |  |  | 1
[20 empty] | Hta= |  |  |  |  | 0.2
[20 empty] | t= |  |  |  |  | 0.2
[20 empty] | 14.012/1= |  |  |  |  | 50%
[20 empty] | 14013/1= |  |  |  |  | 40%
[20 empty] | 14.015/1= |  |  |  |  | 10%
[7 empty] | A-AKESİTİ | [12 empty] | H= |  |  |  |  | 1.2
[20 empty] | Hod= |  |  |  |  | 0.7
|  |  | t | [16 empty] | - |  |  |  |  | -
[11 empty] | Hd | [8 empty] | Rögar Ad.= |  |  |  |  | 4
[9 empty] | Hod | [6 empty] | H |  | Hdka.
a
| kgz | [12 empty] | Hta
Poz No |  |  |  | Yapılacak işin açıklaması | [20 empty] | Miktarı |  |  |  |  | Br.
KAZI:
[5 empty] | (( | 2.4 |  | + | 2 |  | ) | x | 2 | + | 0.25 |  | x | 2 | x | 2 | ) | x | 0.4 |  | x | 4 | = | 15.68
KLAS:
Makine ile her derinlik ve her genişlikte yumuşak ve sert
toprak kazılması
[6 empty] | 50% |  | x | 15.68 | [16 empty] | 7.84 |  |  |  | m3
Makine ile her derinlik ve her genişlikte yumuşak ve sert
küskülük kazılması
[6 empty] | 40% |  | x | 15.68 | [16 empty] | 6.272 |  |  |  | m3
Makine ile her derinlik ve her genişlikte yumuşak kaya
kazılması
[6 empty] | 10% |  | x | 15.68 | [16 empty] | 1.568 |  |  |  | m3
[5 empty] | 300 dozlu demirsiz beton | [20 empty] | 11.136 |  |  |  | m3
[5 empty] | a) Tabanda: |  |  |  |  | 2.4 |  | x | 2 |  | x | 0.2 | [6 empty] | = | 0.96
[5 empty] | b) Duvarda: |  |  |  | ( | 2.4 |  | + | 1.6 |  | )x | 2 | x | 1 |  | x | 0.2 |  | = | 1.6
[5 empty] | c) | Ortada: |  |  |  | 0.7 |  | x | 0.2 |  | x | 1.6 | [6 empty] | = | 0.224
[5 empty] | Ahşaptan düz yüzeyli beton ve betonarme kalıbı yapılması | [20 empty] | 76.64 |  |  |  | m2
[5 empty] | Dışta: |  | ( | 2.4 |  | + | 2 |  | )x | 2 | x | 1.2 | [6 empty] | = | 10.56
[5 empty] | İçte : |  | ( | 2 |  | + | 1.6 |  | )x | 2 | x | 1 | [6 empty] | = | 7.2
[5 empty] | Ortada: |  |  | 0.7 |  | x | 2 | [11 empty] | = | 1.4
Basit demir işleri (bir kat sülyen boya, iki kat yağlı boya ile boyanması ve nakliyesi dahil)
Not:Tartılarak verilir
[5 empty] | 80 |  |  |  |  | x | 4 | [14 empty] | 320 |  |  |  |  | kg
[5 empty] | Çimento nakli |  |  |  |  | 11.136 |  |  |  | x | 0.3 | [10 empty] | 3.3408 |  |  |  | ton
[5 empty] | Kum çakıl nakli |  |  |  |  | 11.136 |  |  |  | x | 1.92 | [10 empty] | 21.3811 |  |  |  | ton
[7 empty] | DİK KANAL METRAJI (0,40/0,30 ebatlı) | [9 empty] | ve (0,60/0,30 ebatlı)
[5 empty] | 0,40/0,30 ebatlı tamir bakım yapılacak beton dik kanal= | [18 empty] | 1735 |  |  |  | mt.
|  |  |  | T7 hattı(T3 den ayrılıyor) | [7 empty] | = | 965 |  |  |  | mt.
|  |  |  | T1 hattı | [7 empty] | = | 600 |  |  |  | mt.
|  |  |  | T7-1 hattı | [7 empty] | = | 170 |  |  |  | mt.
|  |  |  | T |  |  |  |  | b |  |  |  | T
[28 empty] | L= |  | 0
[27 empty] | kgz= |  |  | 0
[27 empty] | K gen.= |  |  | 0
[28 empty] | K= |  | 0
[28 empty] | b= |  | 0
[9 empty] | d |  |  |  | T | [14 empty] | d= |  | 0
[16 empty] | baf |  |  | hk | [8 empty] | t= |  | 0.1
[28 empty] | T= |  | 0
|  | kgz | [5 empty] | t | [19 empty] | hk= |  | 0
[28 empty] | baf= |  | 0
[9 empty] | K | [16 empty] | 14.002= |  |  |  | 0%
[26 empty] | 14.003= |  |  |  | 0%
[7 empty] | K gen. | [18 empty] | 14.004= |  |  |  | 0%
[26 empty] | 14.008= |  |  |  | 0%
Poz No |  |  |  |  | Yapılan işin açıklaması | [22 empty] | Miktarı |  |  | Br
[5 empty] | 350 Doz demirsiz beton | [21 empty] | 69.4 |  |  |  | m3
[5 empty] | 0,40/0,30 tamir bakım beton dik kanal= | [13 empty] | 1735 |  |  |  | mt.
[5 empty] | ( | 0.4 |  | x | 0.1 |  | ) | x | 1735 | [10 empty] | = | 69.4
[5 empty] | Kanal kaplama betonu;tesviye,döküm ve muhafaza itina zammı | [21 empty] | 694 |  |  |  | m2
(sıcaktan muhafaza su ile yapılırsa)
[5 empty] | 0,40/0,30 tamir bakım beton dik kanal= | [13 empty] | 1735 |  |  |  | mt.
[6 empty] | 0.4 |  | x | 1735 |  |  |  | = | 694
Çimento nakli
[5 empty] | 69.4 |  |  |  | x | 0.25 |  |  | x | 1 | [12 empty] | 17.35 |  |  |  | ton
Kum çakıl nakli
[5 empty] | 69.4 |  |  |  | x | 1.952 |  |  | x | 1 | [12 empty] | 135.4688 |  |  |  | ton
[5 empty] | BAKIM |  |  |  | ONARIM DİK KANALDA SU ALMA PRİZİ METRAJI(0.40/0,30)
[6 empty] | T1 hattı | [5 empty] | T7 hattı | [8 empty] | T7-1 hattı
[6 empty] | 20 |  |  |  | ad. |  | + |  | 20 |  |  |  | ad. |  | + | 4 |  |  |  | ad. |  | = | 44 |  |  | ad.
[29 empty] | 14002 = |  |  | 50%
[28 empty] | Tarla priz kapağı | 14003 = |  |  | 40%
[29 empty] | 14.004 = |  |  | 10%
[29 empty] | 14.008 = |  |  | 0%
[16 empty] | b | [12 empty] | e= |  |  | 0.5
[18 empty] | S | [10 empty] | d= |  |  | 0.3
[29 empty] | t= |  |  | 0.1
[29 empty] | T= |  |  | 0.2
[29 empty] | b= |  |  | 0.3
[13 empty] | Kapak |  |  |  |  | d | [10 empty] | d/2= |  |  | 0.15
[12 empty] | Çerçevesi |  |  |  | 2d | [12 empty] | kgz.1= |  |  | 0.15
[29 empty] | kgz.2= |  |  | 0.25
[10 empty] | 1 | [18 empty] | K.gen.= |  |  | 1.2
[10 empty] | 1 | [7 empty] | d | [10 empty] | L1= |  |  | 0.5
[29 empty] | L= |  |  | 0.95
[19 empty] | t | [9 empty] | L2= |  |  | 1.1
[29 empty] | H= |  |  | 0.4
| T |  | b |  | T |  | e=L1 |  |  |  | L2 | [17 empty] | S= |  |  | 0.7
[8 empty] | L | [7 empty] | e |  |  |  | d | [8 empty] | Priz. Ad.= |  |  | 44
kgz
T
b
T
kgz
Tarla priz kapağı
Poz No |  |  |  |  | Yapılan işin açıklaması | [23 empty] | Miktarı |  |  |  | Br
KAZI: |  |  |  |  | ( | 0.7 |  | + | 0.5 |  | )x | 0.3 |  | x | 1.1 |  | x | 44 |  |  |  | = | 17.424
[5 empty] | El ile sert kazılması | [7 empty] | 17.424 |  |  | x | 50% | [11 empty] | 8.712 |  |  |  | m3
[5 empty] | El ile yum.küs.kazılması | [7 empty] | 17.424 |  |  | x | 40% | [11 empty] | 6.9696 |  |  |  | m3
[5 empty] | El ile sert.küs.kazılması | [7 empty] | 17.424 |  |  | x | 10% | [11 empty] | 1.7424 |  |  |  | m3
250 doz beton inşaat
(( | 0.5 |  | + | 0.95 |  | )/ | 2 | x | 0.3 |  | x | 0.2 |  | )x | 2 | + | 0.1 |  | x | 0.7 |  | x | 0.95 |  | x | 44 |  |  | 6.754 |  |  |  | m3
Ahşaptan düz yüzeyli beton ve betonarme kalıbı
[5 empty] | ( | 0.5 |  | + | 0.95 |  | )/ | 2 | x | 0.3 |  | x | 2 | x | 44 | [9 empty] | 19.14 |  |  |  | m2
Basit demir işleri (bir kat sülyen boya, iki kat yağlı boya ile boyanması ve nakliyesi dahil)
[5 empty] | Tarla piriz kapağı yapılması | [8 empty] | Not:Tartılarak verilir
[5 empty] | 15 |  |  |  |  | x | 44 | [17 empty] | 660 |  |  |  | kg
[5 empty] | Çimento nakli | [5 empty] | 6.754 |  |  |  | x | 0.25 | [12 empty] | 1.6885 |  |  |  | ton
[5 empty] | Kum çakıl nakli | [6 empty] | 6.754 |  |  |  | x | 1.952 | [11 empty] | 13.1838 |  |  |  | ton
RÖGAR İMALATLARI METRAJI
[6 empty] | T3 hattı |  |  | (boru çıkışlı rögar T7 hattına) | [15 empty] | = | 1 |  |  |  | ad.
[6 empty] | T1 hattı( boru ayrımına rögar) | [18 empty] | = | 1 |  |  |  | ad.
[6 empty] | T7-1 hattı(boru giriş rögarı) | [18 empty] | = | 1 |  |  |  | ad.
[21 empty] | Toplam |  |  |  | = | 3 |  |  |  | ad.
0.3
d
[20 empty] | A= |  |  |  |  | 1.4
[15 empty] | Hta |  |  |  |  | B= |  |  |  |  | 1.4
[16 empty] | 0.3 |  |  |  | kgz= |  |  |  |  | 0.25
[20 empty] | a= |  |  |  |  | 1
[5 empty] | T |  |  | A |  |  | T
[20 empty] | b= |  |  |  |  | 1
[16 empty] | T |  |  |  | Hdkaz.= |  |  |  |  | 0.4
[16 empty] | 0.4 |  |  |  | Hd= |  |  |  |  | 1
[16 empty] | T |  |  |  | Hta= |  |  |  |  | 0.2
[16 empty] | b |  | B |  | t= |  |  |  |  | 0.2
|  | a | [17 empty] | 14.012/1= |  |  |  |  | 50%
[16 empty] | T |  |  |  | 14013/1= |  |  |  |  | 40%
[16 empty] | 0.4 |  |  |  | 14.015/1= |  |  |  |  | 10%
[16 empty] | T |  |  |  | H= |  |  |  |  | 1.2
[20 empty] | - |  |  |  |  | -
[20 empty] | - |  |  |  |  | -
[20 empty] | Rögar Ad.= |  |  |  |  | 3
Poz No |  |  |  | Yapılacak işin açıklaması | [20 empty] | Miktarı |  |  |  |  | Br.
KAZI:
[5 empty] | (( | 1.4 |  | + | 1.4 |  | ) | x | 2 | + | 0.25 |  | x | 2 | x | 2 | ) | x | 0.4 |  | x | 3 | = | 7.92
KLAS:
Makine ile her derinlik ve her genişlikte yumuşak ve sert
toprak kazılması
[6 empty] | 50% |  | x | 7.92 | [16 empty] | 3.96 |  |  |  | m3
Makine ile her derinlik ve her genişlikte yumuşak ve sert
küskülük kazılması
[6 empty] | 40% |  | x | 7.92 | [16 empty] | 3.168 |  |  |  | m3
Makine ile her derinlik ve her genişlikte yumuşak kaya
kazılması
[6 empty] | 10% |  | x | 7.92 | [16 empty] | 0.792 |  |  |  | m3
[5 empty] | 350 Doz demirsiz beton | [20 empty] | 4.056 |  |  |  | m3
[5 empty] | a) Tabanda: |  |  |  |  | 1.4 |  | x | 1.4 |  | x | 0.2 | [6 empty] | = | 0.392
[5 empty] | b) Duvarda: |  |  |  | ( | 1.4 |  | + | 1 |  | )x | 2 | x | 1 |  | x | 0.2 |  | = | 0.96
[5 empty] | Ahşaptan düz yüzeyli beton ve betonarme kalıbı | [20 empty] | 32.16 |  |  |  | m2
[5 empty] | Dışta: |  | ( | 1.4 |  | + | 1.4 |  | )x | 2 | x | 1.2 | [6 empty] | = | 6.72
[5 empty] | İçte : |  | ( | 1 |  | + | 1 |  | )x | 2 | x | 1 | [6 empty] | = | 4
[5 empty] | Çimento nakli |  |  |  |  | 4.056 |  |  |  | x | 0.3 | [10 empty] | 1.2168 |  |  |  | ton
[5 empty] | Kum çakıl nakli |  |  |  |  | 4.056 |  |  |  | x | 1.92 | [10 empty] | 7.7875 |  |  |  | ton
VANTUZ TAKILMASI METRAJI
[15 empty] | Ø140/125 mm | [5 empty] | PVC boru |  |  |  | = | 3 |  |  | Ad.
[15 empty] | Ø160/150 mm | [5 empty] | PVC boru |  |  |  | = | 6 |  |  | Ad.
[15 empty] | Ø225/200 mm | [5 empty] | HDPE boru |  |  |  | = | 6 |  |  | Ad.
[21 empty] | Toplam |  |  |  | = | 15 |  |  | Ad. |  |  |  |  | 1 | x | 25 | = | 25
Poz No |  |  |  | Yapılacak işin açıklaması | [20 empty] | Miktarı |  |  |  |  | Br.
[5 empty] | Ø225 mm 10 atü HDPE elektrofüzyon manşon bedeli | [20 empty] | 12 |  |  |  | ad.
[5 empty] | Ø225 mm 10 ATÜ PE 100 flanş adaptörünün (PE-FA)döşenmesi | [20 empty] | 12 |  |  |  | ad.
[5 empty] | Ø225 mm PE100 flanş adaptörü için ST 44 çelik flanş parçası | [20 empty] | 12 |  |  |  | ad.
(4 - 6 ATÜ)
[5 empty] | Ø225 mm PE 100 | [5 empty] | boru ve özel parça başlarının elekrofüzyon | [14 empty] | 12 |  |  |  | ad.
kaynakla eklenmesi manşonsuz(PN 10 atü )
[5 empty] | Ø50 mm flanşlı her çeşit boru ve özel parça başlarının bağlanması | [20 empty] | 30 |  |  |  | ad.
(conta cıvata bedeli dahil)(kauçuk, klinglit veya fiber conta ile)
[9 empty] | 2 |  |  |  | x | 15 |  | = | 30
[5 empty] | Ø200 mm flanşlı her çeşit boru ve özel parça başlarının bağlanması | [20 empty] | 10 |  |  |  | ad.
(conta cıvata bedeli dahil)(kauçuk, klinglit veya fiber conta ile)
[5 empty] | Ø50 mm. (2") çelik boru ucuna flanşlı baş yapımı | [15 empty] | 15 | x | 2 |  |  | 30 |  |  |  | ad.
[5 empty] | Ø50 mm. (2")siyah düz uçlu çelik boru döşenmesi | [15 empty] | 15 | x | 1.5 |  |  | 22.5 |  |  |  | mt.
[5 empty] | Ø50 mm. (2") çelik boru kesilmesi | [15 empty] | 1 | x | 15 |  |  | 15 |  |  |  | ad.
[5 empty] | Kırdöküm özel parçalar | [20 empty] | 520.2 |  |  |  | kg
[5 empty] | Ø140/63 MM.LİK | [5 empty] | GMMA |  |  | 15 |  |  | x | 3 |  | = | 45
[5 empty] | Ø160/63 MM.LİK | [5 empty] | GMMA |  |  | 19.2 |  |  | x | 6 |  | = | 115.2
[5 empty] | Ø200/50 MM.LİK | [5 empty] | PT |  |  | 60 |  |  | x | 6 |  | = | 360
Not:Kırdöküm parça ağırlıkları.yerine döşenmeden önce tartılarak tespit edilir.
[5 empty] | Ø50 mm.Tek küreli vantuzların yerleştirilmesi | [20 empty] | 15 |  |  |  | ad.
[9 empty] | 1 |  |  |  | x | 15 |  | = | 15
Çelik boru nakli
[5 empty] | 22.5 |  |  | x | 6.52 |  |  | = | 146.7 |  |  |  |  | x | 0.001 |  |  |  | = | 0.1467 |  |  | 0.1467 |  |  | ton
Ø80MM VANALI SU ALIŞ PRİZİ METRAJI
Ø=80 mm'lik
[17 empty] | Ø140/125 mm | [5 empty] | PVC boru |  |  |  | = | 8 |  |  | Ad.
[17 empty] | Ø160/150 mm | [5 empty] | PVC boru |  |  |  | = | 24 |  |  | Ad.
[17 empty] | Ø225/200 mm | [5 empty] | HDPE boru |  |  |  | = | 17 |  |  | Ad.
[23 empty] | Toplam |  |  |  | = | 49 |  |  | Ad.
[17 empty] | 49 |  |  |  |  | = | Rögar Adedi |  |  |  |  | (ad.)
Poz No |  |  |  | Yapılacak işin açıklaması | [18 empty] | Miktarı | [6 empty] | Br.
[5 empty] | Ø225 mm 10 atü HDPE elektrofüzyon manşon bedeli | [20 empty] | 34 |  |  |  | ad.
[5 empty] | Ø225 mm 10 ATÜ PE 100 flanş adaptörünün (PE-FA)döşenmesi | [20 empty] | 34 |  |  |  | ad.
[5 empty] | Ø225 mm PE100 flanş adaptörü için ST 44 çelik flanş parçası | [20 empty] | 34 |  |  |  | ad.
(4 - 6 ATÜ)
[5 empty] | Ø225 mm PE 100 | [5 empty] | boru ve özel parça başlarının elekrofüzyon | [14 empty] | 34 |  |  |  | ad.
kaynakla eklenmesi manşonsuz(PN 10 atü )
[5 empty] | Ø80 mm flanşlı her çeşit boru ve özel parça başlarının bağlanması | [20 empty] | 147 |  |  |  | ad.
(conta cıvata bedeli dahil)(kauçuk, klinglit veya fiber conta ile)
[10 empty] | 3 |  |  |  | x | 49 |  | = | 147
[5 empty] | Ø200 mm flanşlı her çeşit boru ve özel parça başlarının bağlanması | [20 empty] | 34 |  |  |  | ad.
(conta cıvata bedeli dahil)(kauçuk, klinglit veya fiber conta ile)
[5 empty] | Çelik boru özel parçalarının döşenmesi | [20 empty] | 147 |  |  |  | kg
Ø80 mm.(3") Çelik boru özel parçalarının döşenmesi
[5 empty] | a)Paten dirsek 90 | [5 empty] | 49 ad.( |  | 49 | x | 1 | x | 3 |  |  | )= | 147
Not:Çelik boru özel parça ağırlıkları.yerine döşenmeden önce tartılarak tespit edilir.
[5 empty] | Ø80 mm. (3")siyah düz uçlu çelik boru döşenmesi | [20 empty] | 88.2 |  |  |  | m
[10 empty] | 1.8 |  |  |  | x | 49 |  | = | 88.2
[5 empty] | Ø80 mm. (3") çelik boru ucuna flanşlı baş yapımı(e.k=4.00 mm) | [20 empty] | 147 |  |  |  | ad
[10 empty] | 3 |  |  |  | x | 49 |  | = | 147
[5 empty] | Ø80 mm.(3") Çelik boru başlarının kaynakla bağlanması | [20 empty] | 49 |  |  |  | ad.
[10 empty] | 1 |  |  |  | x | 49 |  | = | 49
[5 empty] | Ø80 mm. (3") çelik boru kesilmesi | [20 empty] | 98 |  |  |  | ad.
[10 empty] | 2 |  |  |  | x | 49 |  | = | 98
[5 empty] | Kırdöküm özel parçalar | [20 empty] | 1690 |  |  |  | kg
[5 empty] | Ø140/90 MM.LİK | [5 empty] | GMMA |  |  | 16.5 |  |  | x | 8 |  | = | 132
[5 empty] | Ø160/90 MM.LİK | [5 empty] | GMMA |  |  | 21 |  |  | x | 24 |  | = | 504
[5 empty] | Ø200/80 MM.LİK | [5 empty] | PT |  |  | 62 |  |  | x | 17 |  | = | 1054
[5 empty] | Ø80 mm.lik sürgülü vananın yerleştirilmesi | [20 empty] | 49 |  |  |  | ad.
[10 empty] | 1 |  |  |  | x | 49 |  | = | 49
[5 empty] | Çelik boru nakli | [20 empty] | 0.73912 |  |  |  | ton
[5 empty] | 88.2 |  |  | x | 8.38 |  |  |  | x | 0.001 |  |  | = | 0.73912 |  |  |  | = | 0.73912
ASFALT KENARI HAVUZ ÇIKIŞ VE ARAZİ İÇİ HAVUZ GİRİŞİ RÖGARI METRAJI
A
[21 empty] | A= |  |  |  |  | 1.4
[21 empty] | B= |  |  |  |  | 2.2
[21 empty] | kgz= |  |  |  |  | 0.25
[21 empty] | a= |  |  |  |  | 1
[16 empty] | B |  |  |  |  | b= |  |  |  |  | 2
[21 empty] | Hdkaz.= |  |  |  |  | 0.4
[21 empty] | Hd= |  |  |  |  | 1
[21 empty] | Hta= |  |  |  |  | 0.2
[21 empty] | t= |  |  |  |  | 0.2
|  | A | [12 empty] | A | [5 empty] | Y.15001/2B |  |  |  |  | 50%
[8 empty] | A-AKESİTİ | [12 empty] | Y.15006/2B |  |  |  |  | 40%
[21 empty] | Y.15010/4B |  |  |  |  | 10%
[21 empty] | H= |  |  |  |  | 1.2
|  |  |  | t | [5 empty] | a |  |  |  |  | Hd
[17 empty] | H | Hdka. |  | Ø150mm'lik
[20 empty] | 1 |  |  | = | Rögar Adedi |  |  |  |  | (ad.)
|  | kgz | [12 empty] | Hta |  |  |  |  | 0 |  |  | = | Çelik boru özel parça ağ.(kg.)
[20 empty] | 0 |  |  | = | Çelik boru özel parça ağ.(kg.)
[18 empty] | Ø150 mm'lik |  |  |  |  | = | Volanlı vana (ad.)
| Poz No |  |  |  | Yapılacak işin açıklaması | [20 empty] | Miktarı |  |  |  |  | Br.
| KAZI: |  |  |  | (( | 1.4 |  | + | 2.2 |  | ) | x | 2 | + | 0.25 |  | x | 2 | x | 2 | ) | x | 0.4 |  |  | 3.28
KLAS:
Makine ile her derinlik ve her genişlikte yumuşak ve sert
toprak kazılması
[6 empty] | 50% |  | x | 3.28 | [16 empty] | 1.64 |  |  |  | m3
Makine ile her derinlik ve her genişlikte yumuşak ve sert
küskülük kazılması
[6 empty] | 40% |  | x | 3.28 | [16 empty] | 1.312 |  |  |  | m3
Makine ile her derinlik ve her genişlikte yumuşak kaya
kazılması
[6 empty] | 10% |  | x | 3.28 | [16 empty] | 0.328 |  |  |  | m3
[5 empty] | 350 Doz demirsiz beton | [21 empty] | 1.68 |  |  |  | m3
[6 empty] | a) Tabanda: |  |  |  |  | 1.4 |  | x | 2.2 |  | x | 0.2 | [6 empty] | = | 0.616
[6 empty] | b) Duvarda: |  |  |  | ( | 1.4 |  | + | 1.8 |  | )x | 2 | x | 1 |  | x | 0.2 |  | = | 1.063
[5 empty] | Ahşaptan düz yüzeyli beton ve betonarme kalıbı | [21 empty] | 14.24 |  |  |  | m2
[6 empty] | Dışta: |  | ( | 1.4 |  | + | 2.2 |  | )x | 2 | x | 1.2 |  | = | 8.64 |  |  |  |  | = | 8.64
[6 empty] | İçte : |  | ( | 1 |  | + | 1.8 |  | )x | 2 | x | 1 |  | = | 5.6 |  |  |  |  | = | 5.6
Basit demir işleri (bir kat sülyen boya, iki kat yağlı boya ile boyanması ve nakliyesi dahil)
[5 empty] | (Rögar kapağı yapılması) | [11 empty] | Not:Tartılarak verilir
[5 empty] | 80 |  |  |  |  | x | 1 | [14 empty] | 80 |  |  |  |  | kg
[5 empty] | Ø80 mm flanşlı her çeşit boru ve özel parça başlarının bağlanması | [20 empty] | 3 |  |  |  | ad.
(conta cıvata bedeli dahil)(kauçuk, klinglit veya fiber conta ile)
[10 empty] | 3 |  |  |  | x | 1 |  | = | 3
[5 empty] | Ø150 mm. (6")siyah düz uçlu çelik boru döşenmesi | [20 empty] | 23 |  |  |  | m.
[5 empty] | a)Asfalt kenarı havuz çıkışında | [11 empty] | 23 |  |  |  | mt
[5 empty] | Ø150mm.(6")Çelik boru ucuna kayn.flanşlı baş yapımı(e.k=5.00 mm) | [20 empty] | 8 |  |  |  | ad.
[5 empty] | a)Asfalt kenarı havuz çıkışında | [11 empty] | 8 |  |  |  | ad
[5 empty] | Ø150 mm.(6")Flanşlı boru başlarının plastik conta ile bağ. | [20 empty] | 15 |  |  |  | ad.
[5 empty] | a)Asfalt kenarı havuz çıkışında | [11 empty] | 15 |  |  |  | ad
[5 empty] | Ø150mm.(6")Çelik boru kesilmesi | [20 empty] | 5 |  |  |  | ad.
[5 empty] | a)Asfalt kenarı havuz çıkışında | [11 empty] | 5 |  |  |  | ad
[5 empty] | Ø300 mm flanşlı her çeşit boru ve özel parça başlarının bağlanması | [20 empty] | 1 |  |  |  | ad.
(conta cıvata bedeli dahil)(kauçuk, klinglit veya fiber conta ile)
[5 empty] | Çelik boru özel parçalarının döşenmesi | [20 empty] | 3 |  |  |  | kg
Ø80 mm.(3") Çelik boru özel parçalarının döşenmesi
[5 empty] | a)Paten dirsek 90 | [5 empty] | 38 ad.( |  | 1 | x | 1 | x | 3 |  |  | )= | 3
Not:Çelik boru özel parça ağırlıkları.yerine döşenmeden önce tartılarak tespit edilir.
[5 empty] | Ø80 mm. (3")siyah düz uçlu çelik boru döşenmesi | [20 empty] | 2 |  |  |  | m
[10 empty] | 2 |  |  |  | x | 1 |  | = | 2
[5 empty] | Ø80 mm. (3") çelik boru ucuna flanşlı baş yapımı(e.k=4.00 mm) | [20 empty] | 3 |  |  |  | ad
[10 empty] | 3 |  |  |  | x | 1 |  | = | 3
[5 empty] | Ø80 mm.(3") Çelik boru başlarının kaynakla bağlanması | [20 empty] | 1 |  |  |  | ad.
[10 empty] | 1 |  |  |  | x | 1 |  | = | 1
[5 empty] | Ø80 mm. (3") çelik boru kesilmesi | [20 empty] | 2 |  |  |  | ad.
[10 empty] | 2 |  |  |  | x | 1 |  | = | 2
[5 empty] | Çelik boru özel parçalarının döşenmesi | [20 empty] | 3 |  |  |  | kg
Ø80 mm.(3") Çelik boru özel parçalarının döşenmesi
[5 empty] | a)Paten dirsek 90 | [5 empty] | 1 ad.( |  | 1 | x | 1 | x | 3 |  |  | )= | 3
Not:Çelik boru özel parça ağırlıkları.yerine döşenmeden önce tartılarak tespit edilir.
[5 empty] | Kırdöküm özel parçalar | [20 empty] | 265 |  |  |  | kg
[5 empty] | Ø150/80 MM.LİK | [5 empty] | PT |  |  | 41 |  |  | x | 1 |  | = | 41
[5 empty] | Ø150/150 MM.LİK | [5 empty] | PT |  |  | 47 |  |  | x | 1 |  | = | 47
[5 empty] | Ø300/150 MM.LİK | [5 empty] | FFR |  |  | 52 |  |  | x | 1 |  |  | 52
[5 empty] | Ø150 MM.LİK | [5 empty] | FFQ |  |  | 31 |  |  | x | 3 |  |  | 93
[5 empty] | Ø315/300 MM.LİK | [5 empty] | GF |  |  | 32 |  |  | x | 1 |  |  | 32
[5 empty] | Ø80 mm.lik sürgülü vananın yerleştirilmesi | [20 empty] | 1 |  |  |  | ad.
[10 empty] | 1 |  |  |  | x | 1 |  | = | 1
[5 empty] | Ø150 mm.lik sürgülü vananın yerleştirilmesi | [20 empty] | 2 |  |  |  | ad.
[10 empty] | 1 |  |  |  | x | 2 |  | = | 2
[5 empty] | Çimento nakli |  |  |  |  | 1.68 |  |  |  | x | 0.25 | [10 empty] | 0.42 |  |  |  | ton
[5 empty] | Kum çakıl nakli |  |  |  |  | 1.68 |  |  |  | x | 1.92 | [10 empty] | 3.2256 |  |  |  | ton
[5 empty] | Çelik boru nakli | [20 empty] | 0.46986 |  |  |  | ton
[5 empty] | 2 |  |  | x | 8.38 |  |  |  | x | 0.001 |  |  | = | 0.01676 |  |  |  | = | 0.01676
[5 empty] | 23 |  |  | x | 19.7 |  |  |  | x | 0.001 |  |  | = | 0.4531 |  |  |  | = | 0.4531
KESİCİ VANA RÖGARI METRAJI
BORU HATLARI ÜZERİNDEKİ HER ÇAPTA FLANŞLI BAŞ BAĞLAMA METRAJLARI
T 1 hattı |  |  |  | Ø315/300 mm | [5 empty] | PVC boru |  |  |  | = | 1 | Ad. |  | Ø125 VANA |  |  |  | 1 AD Ø200 |  |  | (TEK RÖGARA MONTAJ)
T 1-1 hattı |  |  |  | Ø140/125 mm | [5 empty] | PVC boru |  |  |  | = | 2 | Ad. |  | Ø125 VANA | [5 empty] | (İKİ AYRI RÖGARA MONTAJ
T2 VE T3 |  |  |  | Ø225/200 mm | [5 empty] | HDPE boru |  |  |  | = | 2 | Ad. |  | Ø200 VANA | [7 empty] | (TEK RÖGARA MONTAJ)
T2 VE T2-2 |  |  |  | Ø160/150 mm | [5 empty] | PVC boru |  |  |  | = | 2 | Ad. |  | Ø150 VANA | [7 empty] | (TEK RÖGARA MONTAJ)
T 2 |  |  |  | Ø160/150 mm | [5 empty] | PVC boru |  |  |  | = | 1 | Ad. |  | Ø150 VANA | [7 empty] | (TEK RÖGARA MONTAJ)
T2 VE T2-1 |  |  |  | Ø160/150 mm | [5 empty] | PVC boru |  |  |  | = | 2 | Ad. |  | Ø150 VANA | [7 empty] | (TEK RÖGARA MONTAJ)
T 2(hat sonu) |  |  |  | Ø225/200 mm | [5 empty] | HDPE boru |  |  |  | = | 1 | Ad. |  | Ø125 VANA | [7 empty] | (TEK RÖGARA MONTAJ)
T3 VE T3-2 |  |  |  | Ø225/200 mm | [5 empty] | HDPE boru |  |  |  | = | 1 | Ad. |  | Ø200 VANA |  |  |  | 1 AD Ø125 |  |  |  | (2 AYRI RÖGARA MON.)
T3 VE T 7 |  |  |  | Ø225/200 mm | [5 empty] | HDPE boru |  |  |  | = | 2 | Ad. |  | Ø200 VANA | [7 empty] | (TEK RÖGARA MONTAJ)
T7-1hat sonu |  |  |  | Ø160/150 mm | [5 empty] | PVC boru |  |  |  | = | 1 | Ad. |  | Ø125 VANA | [7 empty] | (TEK RÖGARA MONTAJ)
T3 VE T 5 |  |  |  | Ø160/150 mm | [5 empty] | PVC boru |  |  |  | = | 2 | Ad. |  | Ø150 VANA | [7 empty] | (TEK RÖGARA MONTAJ)
T 5(hat sonu) |  |  |  | Ø160/150 mm | [5 empty] | PVC boru |  |  |  | = | 1 | Ad. |  | Ø125 VANA | [7 empty] | (TEK RÖGARA MONTAJ)
T 3(hat sonu) |  |  |  | Ø160/150 mm | [5 empty] | PVC boru |  |  |  | = | 1 | Ad. |  | Ø125 VANA | [7 empty] | (TEK RÖGARA MONTAJ)
[15 empty] | 19 | + | 2 | = | 21 |  |  | ad |  | vana takılacaktır
TOPLAM KESİCİ VANA RÖGARI SAYISI= | [14 empty] | ADET
|  | Ø125 VANA |  |  |  |  | = | 8 |  |  |  |  | 2 tanesi hdpe hat sonu
|  | Ø150 VANA |  |  |  |  | = | 7
|  | Ø200 VANA |  |  |  |  | = | 6 |  |  |  |  | 4 tanesi hdpe
[8 empty] | 21 |  | ad |  | vana takılacaktır
A
[21 empty] | A= |  |  |  |  | 1.6
[21 empty] | B= |  |  |  |  | 1.6
[21 empty] | kgz= |  |  |  |  | 0.25
[21 empty] | a= |  |  |  |  | 1.2
[16 empty] | B |  |  |  |  | b= |  |  |  |  | 1.2
[21 empty] | Hdkaz.= |  |  |  |  | 0.4
[21 empty] | Hd= |  |  |  |  | 1
[21 empty] | Hta= |  |  |  |  | 0.2
[21 empty] | t= |  |  |  |  | 0.2
|  | A | [12 empty] | A | [5 empty] | Y.15001/2B |  |  |  |  | 50%
[8 empty] | A-AKESİTİ | [12 empty] | Y.15006/2B |  |  |  |  | 40%
[21 empty] | Y.15010/4B |  |  |  |  | 10%
[21 empty] | H= |  |  |  |  | 1.2
|  |  |  | t | [5 empty] | a |  |  |  |  | Hd
[17 empty] | H | Hdka.
[20 empty] | 14 |  |  | = | Rögar Adedi |  |  |  |  | (ad.)
|  | kgz | [12 empty] | Hta |  |  |  |  | 0 |  |  | = | Çelik boru özel parça ağ.(kg.)
[20 empty] | 0 |  |  | = | Çelik boru özel parça ağ.(kg.)
| Poz No |  |  |  | Yapılacak işin açıklaması | [20 empty] | Miktarı |  |  |  |  | Br.
| KAZI: |  |  |  | (( | 1.6 |  | + | 1.6 |  | ) | x | 2 | + | 0.25 |  | x | 2 | x | 2 | ) | x | 0.4 |  |  | 41.44
KLAS:
Makine ile her derinlik ve her genişlikte yumuşak ve sert
toprak kazılması
[6 empty] | 50% |  | x | 41.44 | [16 empty] | 20.72 |  |  |  | m3
Makine ile her derinlik ve her genişlikte yumuşak ve sert
küskülük kazılması
[6 empty] | 40% |  | x | 41.44 | [16 empty] | 16.576 |  |  |  | m3
Makine ile her derinlik ve her genişlikte yumuşak kaya
kazılması
[6 empty] | 10% |  | x | 41.44 | [16 empty] | 4.144 |  |  |  | m3
[5 empty] | 350 Doz demirsiz beton | [21 empty] | 18.76 |  |  |  | m3
[6 empty] | a) Tabanda: |  |  |  |  | 1.6 |  | x | 1.6 |  | x | 0.2 | [6 empty] | = | 0.512
[6 empty] | b) Duvarda: |  |  |  | ( | 1.6 |  | + | 1 |  | )x | 2 | x | 1 |  | x | 0.2 |  | = | 0.823
[5 empty] | Ahşaptan düz yüzeyli beton ve betonarme kalıbı | [21 empty] | 174.72 |  |  |  | m2
[6 empty] | Dışta: |  | ( | 1.6 |  | + | 1.6 |  | )x | 2 | x | 1.2 |  | = | 7.68 |  |  |  |  | = | 7.68
[6 empty] | İçte : |  | ( | 1.2 |  | + | 1.2 |  | )x | 2 | x | 1 |  | = | 4.8 |  |  |  |  | = | 4.8
Basit demir işleri (bir kat sülyen boya, iki kat yağlı boya ile boyanması ve nakliyesi dahil)
Not:Tartılarak verilir
[5 empty] | 60 |  |  |  |  | x | 14 | [14 empty] | 840 |  |  |  |  | kg
[5 empty] | Ø225 mm 10 atü HDPE elektrofüzyon manşon bedeli | [20 empty] | 14 |  |  |  | ad.
[5 empty] | Ø225 mm 10 ATÜ PE 100 flanş adaptörünün (PE-FA)döşenmesi | [20 empty] | 14 |  |  |  | ad.
[5 empty] | Ø225 mm PE100 flanş adaptörü için ST 44 çelik flanş parçası | [20 empty] | 14 |  |  |  | ad.
(4 - 6 ATÜ)
[5 empty] | Ø225 mm PE 100 | [5 empty] | boru ve özel parça başlarının elekrofüzyon | [14 empty] | 14 |  |  |  | ad.
kaynakla eklenmesi manşonsuz(PN 10 atü )
[5 empty] | Ø125 mm flanşlı her çeşit boru ve özel parça başlarının bağlanması | [20 empty] | 16 |  |  |  | ad.
(conta cıvata bedeli dahil)(kauçuk, klinglit veya fiber conta ile)
[5 empty] | Ø150 mm flanşlı her çeşit boru ve özel parça başlarının bağlanması | [20 empty] | 15 |  |  |  | ad.
(conta cıvata bedeli dahil)(kauçuk, klinglit veya fiber conta ile)
[5 empty] | Ø200 mm flanşlı her çeşit boru ve özel parça başlarının bağlanması | [20 empty] | 26 |  |  |  | ad.
(conta cıvata bedeli dahil)(kauçuk, klinglit veya fiber conta ile)
[5 empty] | Ø300 mm flanşlı her çeşit boru ve özel parça başlarının bağlanması | [20 empty] | 6 |  |  |  | ad.
(conta cıvata bedeli dahil)(kauçuk, klinglit veya fiber conta ile)
[5 empty] | Kırdöküm özel parçalar | [20 empty] | 1576.09 |  |  |  | kg
[5 empty] | GE (160/150) | [8 empty] | 12.67 |  |  |  | 5 | 9 | = | 63.35
[5 empty] | FFR(150/125) | [8 empty] | 26 |  |  |  | 2 | 5 | = | 52
[5 empty] | GF(140/125) | [8 empty] | 9.1 |  |  |  | 6 | 12 | = | 54.6
[5 empty] | GE (315/300) | [8 empty] | 45 |  |  |  | 3 | 3 | = | 135
[5 empty] | FFR(300/200) | [8 empty] | 58 |  |  |  | 3 | 5 | = | 174
[5 empty] | PT(200/125) | [8 empty] | 65 |  |  |  | 1 | 1 | = | 65
[5 empty] | GF(315/300) | [8 empty] | 43 |  |  |  | 3 | 3 | = | 129
[5 empty] | FFQ(300/300) | [8 empty] | 100 |  |  |  | 1 | 1 | = | 100
[5 empty] | FFQ(80/80) | [8 empty] | 13 |  |  |  | 0 | 1 | = | 0
[5 empty] | PT(80/80) | [8 empty] | 20 |  |  |  | 0 | 1 | = | 0
[5 empty] | GE (140/125) | [8 empty] | 9.97 |  |  |  | 2 | 3 | = | 19.94
[5 empty] | FFR(200/150) | [8 empty] | 32.5 |  |  |  | 2 | 4 | = | 65
[5 empty] | FFR(200/125) | [8 empty] | 32 |  |  |  | 2 | 3 | = | 64
[5 empty] | GF(160/150) | [8 empty] | 11.6 |  |  |  | 6 | 10 | = | 69.6
[5 empty] | PT(200/200) | [8 empty] | 72 |  |  |  | 3 | 3 | = | 216
[5 empty] | PT(150/150) | [8 empty] | 47 |  |  |  | 3 | 6 | = | 141
[5 empty] | GQ(160/150) | [8 empty] | 10.2 |  |  |  | 3 | 3 | = | 30.6
[5 empty] | FFQ(200/200) | [8 empty] | 49 |  |  |  | 2 | 2 | = | 98
[5 empty] | GE(225/200) | [8 empty] | 19.5 |  |  |  | 2 | 7 | = | 39
[5 empty] | GF(225/200) | [8 empty] | 20 |  |  |  | 3 | 7 | = | 60
[5 empty] | PT(200/80) | [8 empty] | 62 |  |  |  | 0 |  | = | 0
[18 empty] | 52 |  |  | 1576.09
[5 empty] | Ø125 mm.lik sürgülü vananın yerleştirilmesi | [20 empty] | 8 |  |  |  | ad.
[5 empty] | Ø150 mm.lik sürgülü vananın yerleştirilmesi | [20 empty] | 7 |  |  |  | ad.
[5 empty] | Ø200 mm.lik sürgülü vananın yerleştirilmesi | [20 empty] | 6 |  |  |  | ad.
[5 empty] | Çimento nakli |  |  |  |  | 18.76 |  |  |  | x | 0.25 | [10 empty] | 4.69 |  |  |  | ton
[5 empty] | Kum çakıl nakli |  |  |  |  | 18.76 |  |  |  | x | 1.92 | [10 empty] | 36.0192 |  |  |  | ton
HDPE VE PVC BORU HATLARI METRAJI
PVC BORULAR
T 1 hattı |  |  |  |  | Ø315/300 mm PVC boru | [13 empty] | = | 170 |  |  |  | MT.
T 2 hattı |  |  |  |  | Ø315/300 mm PVC boru | [13 empty] | = | 50 |  |  |  | MT.
[15 empty] | TOPLAM |  |  |  | = | 220 |  |  |  | MT.
T 2 hattı |  |  |  |  | Ø160/150 mm PVC boru | [13 empty] | = | 301 |  |  |  | MT.
T2-2 hattı |  |  |  |  | Ø160/150 mm PVC boru | [13 empty] | = | 100 |  |  |  | MT.
T2-1 hattı |  |  |  |  | Ø160/150 mm PVC boru | [13 empty] | = | 110 |  |  |  | MT.
T3 hattı |  |  |  |  | Ø160/150 mm PVC boru | [13 empty] | = | 296 |  |  |  | MT.
T 5 hattı |  |  |  |  | Ø160/150 mm PVC boru | [13 empty] | = | 250 |  |  |  | MT.
T 7-1 hattı |  |  |  |  | Ø160/150 mm PVC boru | [13 empty] | = | 100 |  |  |  | MT.
[15 empty] | TOPLAM |  |  |  | = | 1157 |  |  |  | MT.
T1-1 hattı |  |  |  |  | Ø140/125 mm PVC boru | [13 empty] | = | 612 |  |  |  | MT.
[15 empty] | TOPLAM |  |  |  | = | 612 |  |  |  | MT.
HDPE BORULAR
T 3-2 hattı |  |  |  |  | Ø225/200 mm HDPE boru | [13 empty] | = | 100 |  |  |  | MT.
T2 hattı |  |  |  |  | Ø225/200 mm HDPE boru | [13 empty] | = | 278 |  |  |  | MT.
T2 hattı |  |  |  |  | Ø225/200 mm HDPE boru | [13 empty] | = | 142 |  |  |  | MT.
T3 hattı |  |  |  |  | Ø225/200 mm HDPE boru | [13 empty] | = | 304 |  |  |  | MT.
[15 empty] | TOPLAM |  |  |  | = | 824 |  |  |  | MT.
TOPLAM | [18 empty] | = | 2813 |  |  |  | MT.
El ile kazı | [18 empty] | = | 1025 |  |  |  | MT.
Makina ile kazı | [18 empty] | = | 1788 |  |  |  | MT.
[10 empty] | Hk= |  |  |  | 1 | [5 empty] | Hk.makina= |  |  |  | 0.62
|  | Ø140/125 mm | [7 empty] | a= |  |  |  | 0.6 | [5 empty] | Hk.el.= |  |  |  | 0.38
|  | Ø160/150 mm | [7 empty] | 14.012/2= |  |  |  | 50% | [5 empty] | Hk= |  |  |  | 1
|  | Ø225/200 mm | [7 empty] | 14.013/2= |  |  |  | 40% | [5 empty] | a= |  |  |  | 0.6
|  | Ø315/300 mm | [5 empty] | Hk |  | 14.015/2= |  |  |  | 10% | [5 empty] | 15.D.61 |  |  |  | 50%
[10 empty] | L= |  |  |  | 1025 | [5 empty] | 15D.62 |  |  |  | 40%
[10 empty] | PVC Ağırlığı= |  |  |  | 3.5 |  |  |  | 6 |  | 15D.63 |  |  |  | 10%
[10 empty] | Boru çapı= |  |  |  | Ø140/125mm | [5 empty] | L= |  |  |  | 1788
|  |  |  | a | [5 empty] | PVC Ağırlığı= |  |  |  | 4 |  |  |  | 6 |  | HDPE Ağırlığı= |  |  |  | 5.68 |  |  |  | 6 atü
[10 empty] | Boru çapı= |  |  |  | Ø160/150mm | [5 empty] | Boru çapı= |  |  |  | Ø225/200mm
[10 empty] | PVC Ağırlığı= |  |  |  | 0 |  |  |  | 6
[10 empty] | Boru çapı= |  |  |  | Ø225/200mm | [5 empty] | HDPE Ağırlığı= |  |  |  | 0 |  |  |  | 6 atü
[10 empty] | PVC Ağırlığı= |  |  |  | 7.7 |  |  |  | 6 |  | Boru çapı= |  |  |  | Ø90/80mm
[10 empty] | Boru çapı= |  |  |  | Ø315/300mm
Poz No |  |  |  | Yapılacak işin açıklaması | [25 empty] | Br.
KAZI:
[5 empty] | 1 |  | X | 0.6 |  | X | 1025 |  |  |  |  | = | 615
KLAS:
El ile dar derin top. Zemin kazılması
[5 empty] | 50% |  | x | 1424 | [14 empty] | 712 | [6 empty] | m3
El ile dar derin küs. Zemin kazılması
[5 empty] | 40% |  | x | 615 | [14 empty] | 246 | [6 empty] | m3
El ile dar derin yum.kaya Zemin kazılması
[5 empty] | 10% |  | x | 615 | [14 empty] | 61.5 | [6 empty] | m3
KAZI:
[5 empty] | 1 |  | X | 0.6 |  | X | 1788 |  |  |  |  | = | 1072.8
KLAS:
Makina ile dar derin top. Zemin kazılması
[5 empty] | 50% |  | x | 1072.8 | [14 empty] | 536.4 | [6 empty] | m3
Makina ile dar derin küs. Zemin kazılması
[5 empty] | 40% |  | x | 1072.8 | [14 empty] | 429.12 | [6 empty] | m3
Makinal ile dar derin yum.kaya Zemin kazılması
[5 empty] | 10% |  | x | 1072.8 | [14 empty] | 107.28 | [6 empty] | m3
|  |  |  | El | ile hendek dolgusu yapılması | [14 empty] | TOPLAM |  | = | 1034.9796
Ø225/200 mm HDPE (724 MT )
|  |  |  | ( | 0.6 |  | x | 0.46 |  | x | 724 |  | )+ | ( | 0.6 |  | x | 0.54 |  | x | 724 |  | 405.6278 | [6 empty] | m3
[6 empty] | )-(( | 3.14 |  | x( | 0.225 |  | x | 0.225 |  | ))/ | 4 | )* | 724 |  | )
Ø315/300mm PVC(220 MT)
|  |  |  | ( | 0.6 |  | x | 0.46 |  | x | 220 |  | )+ | ( | 0.6 |  | x | 0.54 |  | x | 0 |  | 43.5838 | [6 empty] | m3
[6 empty] | )-(( | 3.14 |  | x( | 0.315 |  | x | 0.315 |  | ))/ | 4 | )* | 220 |  | )
Ø160/150 mm pvc (1157 MT )PVC Ø140/125 (612 MT)
[5 empty] | 0.6 |  | x | 0.46 |  | x | 856 |  |  | = | 236.256
[5 empty] | 0.6 |  | x | 1 |  | x | 301 |  |  | = | 180.6
[5 empty] | 0.6 |  | x | 0.46 |  | x | 612 |  |  | = | 168.912
Kazı malzemesinden makine ile hendek dolgusu yapılması
[5 empty] | 0.6 |  | x | 0.62 |  | x | 1788 | [11 empty] | 665.136 | [6 empty] | m3
|  |  |  | Ø315/300 mm anma çaplı 6 atmosfer basınç daynımlı geçme | [20 empty] | 220 |  |  |  | mt.
muflu PVC boru bedeli
|  |  |  | Ø160/150 mm anma çaplı 6 atmosfer basınç daynımlı geçme | [20 empty] | 1157 |  |  |  | mt.
muflu PVC boru bedeli
|  |  |  | Ø140/125 mm anma çaplı 6 atmosfer basınç daynımlı geçme | [20 empty] | 612 |  |  |  | mt.
muflu PVC boru bedeli
|  |  |  | Ø315/300 mm her çeşit pvc boruların döşenmesi işçiliği | [20 empty] | 220 |  |  |  | mt.
|  |  |  | Ø160/150 mm her çeşit pvc boruların döşenmesi işçiliği | [20 empty] | 1157 |  |  |  | mt.
|  |  |  | Ø140/125mm her çeşit pvc boruların döşenmesi işçiliği | [20 empty] | 612 |  |  |  | mt.
|  |  |  | Ø315/300 mm pvc boruların başlarının bağlanması | [20 empty] | 220 |  |  |  | mt.
|  |  |  | Ø160/150 mm pvc boruların başlarının bağlanması | [20 empty] | 1157 |  |  |  | mt.
|  |  |  | Ø140/125 mm pvc boruların başlarının bağlanması | [20 empty] | 612 |  |  |  | mt.
|  |  |  | Ø315/300 mm pvc boru dirseği döşeme (90 derece) | [20 empty] | 4 |  |  |  | ad.
|  |  |  | Ø160/150 mm pvc boru dirseği döşeme (90 derece) | [20 empty] | 10 |  |  |  | ad.
|  |  |  | Ø140/125 mm pvc boru dirseği döşeme (90 derece) | [20 empty] | 10 |  |  |  | ad.
[5 empty] | Ø225 mm 6 atü HDPE boru bedeli | [20 empty] | 824 |  |  |  | mt
Ø225 mm her çeşit HDPE boruların döşenmesi(boru,özel parça,
[5 empty] | taşıma ve baş bağlama bedeli hariç.) | [20 empty] | 824 |  |  |  | mt
[5 empty] | Ø225 mm PE 100 | [5 empty] | boru ve özel parça başlarının elekrofüzyon kay-
nakle eklenmesi manşonlu(PN 10 atü )
[5 empty] | 13 |  | / | 824 | [5 empty] | = | 63.3846 | [10 empty] | 63 |  |  |  | ad.
[5 empty] | PVC boru ve HDPE boru nakli | [20 empty] | 13.1443 |  |  |  | ton
[5 empty] | 3.5 |  |  |  | 612 |  |  |  | = | 2142 |  |  | x | 0.001 |  | = | 2.142
[5 empty] | 4 |  |  |  | 1157 |  |  |  | = | 4628 |  |  | x | 0.001 |  | = | 4.628
[5 empty] | 7.7 |  |  |  | 220 |  |  |  | = | 1694 |  |  | x | 0.001 |  | = | 1.694
[5 empty] | 5.68 |  |  |  | 824 |  |  |  | = | 4680.32 |  |  | x | 0.001 |  | = | 4.6803
Note on A95: Yazar:
Note on A167: Yazar:

## YENİ METRAJ ÖZETİ
AYDIN KARACASU YUKARI GÖRLE MAHALLESİ SULAMA SUYU TESİSİ PROJESİ
METRAJ ÖZETİ
Poz No | YapılCAK İŞİN BEYANI |  | Miktarı | Birimi
| El ile dar derin top. Zemin kazılması |  | 712 | m3
| 1)HDPE ve PVC boru hatlarında | 712
| El ile dar derin küs. Zemin kazılması |  | 246 | m3
| 1)HDPE ve PVC boru hatlarında | 246
| El ile dar derin yum.kaya Zemin kazılması |  | 61.5 | m3
| 1)HDPE ve PVC boru hatlarında | 61.5
| Makina ile dar derin top. Zemin kazılması |  | 536.4 | m3
| 1)HDPE ve PVC boru hatlarında | 536.4
| Makina ile dar derin küs. Zemin kazılması |  | 429.12 | m3
| 1)HDPE ve PVC boru hatlarında | 429.12
| Makinal ile dar derin yum.kaya Zemin kazılması |  | 107.28 | m3
| 1)HDPE ve PVC boru hatlarında | 107.28
| El ile hendek dolgusu yapılması |  | 1034.98 | m3
| 1)HDPE ve PVC boru hatlarında | 1034.98
| Kazı malzemesinden makine ile hendek dolgusu yapılması |  | 665.14 | m3
| 1)HDPE ve PVC boru hatlarında | 665.136
| Makine ile her derinlik ve her genişlikte yumuşak ve sert |  | 34.82 | m3
toprak kazılması
| 1)Asvalt kenarı havuzda | 1.64
| 2)Kesici vana rögarında | 20.72
| 3)Hat üzeri gögarında | 3.96
| 4)Siltasyon rögarında | 8.5
34.82
| Makine ile her derinlik ve her genişlikte yumuşak ve sert |  | 27.86 | m3
küskülük kazılması
| 1)Asvalt kenarı havuzda | 1.31
| 2)Kesici vana rögarında | 16.58
| 3)Hat üzeri gögarında | 3.17
| 4)Siltasyon rögarında | 6.8
27.86
| Makine ile her derinlik ve her genişlikte yumuşak kaya |  | 6.96 | m3
kazılması
| 1)Asvalt kenarı havuzda | 0.33
| 2)Kesici vana rögarında | 4.14
| 3)Hat üzeri gögarında | 0.79
| 4)Siltasyon rögarında | 1.7
6.96
| 350 dozlu demirsiz beton |  | 24.48 | m3
| 1)Asvalt kenarı havuzda | 1.66
| 2)Kesici vana rögarında | 18.76
| 3)Hat üzeri gögarında | 4.056
24.476
| 300 dozlu demirli beton |  | 3.92 | m3
| 1)Siltasyon rögarında | 3.92
| 250 Doz demirsiz beton(makine ile temin) |  | 76.15 | m3
| 1)Dik kanal tamir bakımda | 69.4
| 2)Dik kanal tarla priz kapaklarında | 6.754
76.154
| Ahşaptan düz yüzeyli beton ve betonarme kalıbı yapılması |  | 255.71 | m2
| 1)Asvalt kenarı havuzda | 14.24
| 2)Kesici vana rögarında | 174.72
| 3)Hat üzeri gögarında | 32.16
| 4)Siltasyon rögarında | 15.45
| 5)Dik kanal tarla priz kapaklarında | 19.14
255.71
| Basit demir işleri (bir kat sülyen boya, iki kat yağlı boya ile boy. Nakil, dahil) |  | 1700 | kg
Not:Tartılarak verilir
| 1)Asvalt kenarı havuzda | 80
| 2)Kesici vana rögarında | 840
| 3)Siltasyon rögarında | 120
| 4)Dik kanal tarla priz kapaklarında | 660
1700
| Kanal kaplama betonu;tesviye,döküm ve muhafaza itina zammı |  | 694 | m2
(sıcaktan muhafaza su ile yapılırsa)
| 1)Dik kanal tamir bakımda | 694
| El ile sert kazılması |  | 8.71 | m3
| 1)Dik kanal tarla priz kapaklarında | 8.712
| El ile yum.küs.kazılması |  | 6.97 | m3
| 1)Dik kanal tarla priz kapaklarında | 6.97
| El ile sert.küs.kazılması |  | 1.74 | m3
| 1)Dik kanal tarla priz kapaklarında | 1.742
| Ø8-12 mm inşaat demirlerinin bükülüp yerine konulması |  | 0.1 | ton
| 1)Siltasyon rögarında | 0.1
| Ø225 mm 10 atü HDPE elektrofüzyon manşon bedeli |  | 60 | ad.
| 1)Kesici vana rögarı ve boru hat. üzeri her çapta flanşlı baş bağl. | 14
| 2)Ø80 mm. Vanalı su alış prizinde | 34
| 3)vantuz takılmasında | 12
60
| Ø225 mm 10 ATÜ PE 100 flanş adaptörünün (PE-FA)döşenmesi |  | 60 | ad.
| 1)Kesici vana rögarı ve boru hat. üzeri her çapta flanşlı baş bağl. | 14
| 2)Ø80 mm. Vanalı su alış prizinde | 34
| 3)vantuz takılmasında | 12
60
| Ø225 mm PE100 flanş adaptörü için ST 44 çelik flanş parçası(4-6 atü) |  | 60 | ad.
| 1)Kesici vana rögarı ve boru hat. üzeri her çapta flanşlı baş bağl. | 14
| 2)Ø80 mm. Vanalı su alış prizinde | 34
| 3)vantuz takılmasında | 12
60
| Ø225 mm PE 100 Boru özel parça başlarının elekrofüzyon |  | 60 | ad.
kaynakla eklenmesi manşonsuz(PN 10 atü )
| 1)Kesici vana rögarı ve boru hat. üzeri her çapta flanşlı baş bağl. | 14
| 2)Ø80 mm. Vanalı su alış prizinde | 34
| 3)vantuz takılmasında | 12
60
| Ø50 mm flanşlı her çeşit boru ve özel parça başlarının bağlanması |  | 30 | ad.
(conta cıvata bedeli dahil)(kauçuk, klinglit veya fiber conta ile)
| 1)vantuz takılmasında | 30
| Ø80 mm flanşlı her çeşit boru ve özel parça başlarının bağlanması |  | 150 | ad.
(conta cıvata bedeli dahil)(kauçuk, klinglit veya fiber conta ile)
| 1)Ø80 mm. Vanalı su alış prizinde | 147
| 2)Asvalt kenarı havuzda | 3
150
| Ø125 mm flanşlı her çeşit boru ve özel parça başlarının bağlanması |  | 16 | ad.
(conta cıvata bedeli dahil)(kauçuk, klinglit veya fiber conta ile)
| 1)Kesici vana rögarı ve boru hat. üzeri her çapta flanşlı baş bağl. | 16
| Ø150 mm flanşlı her çeşit boru ve özel parça başlarının bağlanması |  | 30 | ad.
(conta cıvata bedeli dahil)(kauçuk, klinglit veya fiber conta ile)
| 1)Kesici vana rögarı ve boru hat. üzeri her çapta flanşlı baş bağl. | 15
| 2)Asvalt kenarı havuzda | 15
30
| Ø200 mm flanşlı her çeşit boru ve özel parça başlarının bağlanması |  | 70 | ad.
(conta cıvata bedeli dahil)(kauçuk, klinglit veya fiber conta ile)
| 1)Kesici vana rögarı ve boru hat. üzeri her çapta flanşlı baş bağl. | 26
| 3)Ø80 mm. Vanalı su alış prizinde | 34 |  | ad.
| 4)vantuz takılmasında | 10
70
| Ø300 mm flanşlı her çeşit boru ve özel parça başlarının bağlanması |  | 7 | ad.
(conta cıvata bedeli dahil)(kauçuk, klinglit veya fiber conta ile)
| 1)Kesici vana rögarı ve boru hat. üzeri her çapta flanşlı baş bağl. | 6
| 2)Asvalt kenarı havuzda | 1
7
| Ø80 mm.(3") Çelik boru başlarının kaynakla bağlanması |  | 49 | ad.
| 1)Ø80 mm. Vanalı su alış prizinde | 49
| 2)Asvalt kenarı havuzda | 1
50
| Ø50 mm. (2") çelik boru ucuna flanşlı baş yapımı |  | 30 | ad.
| 1)vantuz takılmasında | 30
| Ø80 mm. (3") çelik boru ucuna flanşlı baş yapımı(e.k=4.00 mm) |  | 150 | ad.
| 1)Ø80 mm. Vanalı su alış prizinde | 147
| 2)Asvalt kenarı havuzda | 3
150
| Ø150mm.(6")Çelik boru ucuna kayn.flanşlı baş yapımı(e.k=5.00 mm) |  | 8 | ad.
| 2)Asvalt kenarı havuzda | 8
| Ø50 mm. (2")siyah düz uçlu çelik boru döşenmesi |  | 22.5 | mt.
| 1)vantuz takılmasında | 22.5
| Ø80 mm. (3")siyah düz uçlu çelik boru döşenmesi |  | 90.2 | mt.
| 1)Ø80 mm. Vanalı su alış prizinde | 88.2
| 2)Asvalt kenarı havuzda | 2
90.2
| Ø150 mm. (6")siyah düz uçlu çelik boru döşenmesi |  | 23 | mt.
| 2)Asvalt kenarı havuzda | 23
| Ø50 mm. (2") çelik boru kesilmesi |  | 15 | ad.
| 1)vantuz takılmasında | 15
| Ø80 mm. (3") çelik boru kesilmesi |  | 100 | ad.
| 1)Ø80 mm. Vanalı su alış prizinde | 98
| 2)Asvalt kenarı havuzda | 2
100
| Ø150mm.(6")Çelik boru kesilmesi |  | 5 | ad.
| 1)Asvalt kenarı havuzda | 5
| Kırdöküm özel parçalar |  | 4051 | kg.
Not:Kırdöküm ağırlıkları.yerine döşenmeden önce tartılarak tespit edilir.
| 1)Kesici vana rögarı ve boru hat. üzeri her çapta flanşlı baş bağl. | 1576
| 2)Ø80 mm. Vanalı su alış prizinde | 1690
| 3)vantuz takılmasında | 520
| 4)Asvalt kenarı havuzda | 265
4051
| Çelik boru özel parçalarının döşenmesi |  | 150 | kg.
Ø80 mm.(3") Çelik boru özel parçalarının döşenmesi
a)Paten dirsek 90
Not:Çelik boru özel parça ağırlıkları.yerine döşen. önce tartılarak tespit edilir.
| 1)Ø80 mm. Vanalı su alış prizinde | 147
| 2)Asvalt kenarı havuzda | 3
150
| Ø315/300 mm anma çaplı 6 atmosfer basınç daynımlı geçme |  | 220 | mt
muflu PVC boru bedeli
| 1)HDPE ve PVC boru hatlarında | 220
| Ø160/150 mm anma çaplı 6 atmosfer basınç daynımlı geçme |  |  | mt
| muflu PVC boru bedeli |  | 1157
| 1)HDPE ve PVC boru hatlarında | 1157
| Ø140/125 mm anma çaplı 6 atmosfer basınç daynımlı geçme |  | 612 | mt
muflu PVC boru bedeli
| 1)HDPE ve PVC boru hatlarında | 612
| Ø315/300 mm her çeşit pvc boruların döşenmesi işçiliği |  | 220 | mt
| 1)HDPE ve PVC boru hatlarında | 220
| Ø160/150 mm her çeşit pvc boruların döşenmesi işçiliği |  | 1157 | mt
| 1)HDPE ve PVC boru hatlarında | 1157
| Ø140/125mm her çeşit pvc boruların döşenmesi işçiliği |  | 612 | mt
| 1)HDPE ve PVC boru hatlarında | 612
| Ø315/300 mm pvc boruların başlarının bağlanması |  | 220 | mt
| 1)HDPE ve PVC boru hatlarında | 220
| Ø160/150 mm pvc boruların başlarının bağlanması |  | 1157 | mt
| 1)HDPE ve PVC boru hatlarında | 1157
| Ø140/125 mm pvc boruların başlarının bağlanması |  | 612 | mt
| 1)HDPE ve PVC boru hatlarında | 612
| Ø315/300 mm pvc boru dirseği döşeme (90 derece) |  | 4 | ad.
| 1)HDPE ve PVC boru hatlarında | 4
| Ø160/150 mm pvc boru dirseği döşeme (90 derece) |  | 10 | ad.
| 1)HDPE ve PVC boru hatlarında | 10
| Ø140/125 mm pvc boru dirseği döşeme (90 derece) |  | 10 | ad.
| 1)HDPE ve PVC boru hatlarında | 10
| Ø225 mm 6 atü HDPE boru bedeli |  | 824 | mt.
| 1)HDPE ve PVC boru hatlarında | 824
| Ø225 mm her çeşit HDPE boruların döşenmesi(boru,özel parça, |  |  | mt.
taşıma ve baş bağlama bedeli hariç.)
| 1)HDPE ve PVC boru hatlarında | 824
| Ø225 mm PE 100 Boru özel parça başlarının elekrofüzyon |  | 63 | ad.
kaynakla eklenmesi manşonlu(PN 10 atü )
| 1)HDPE ve PVC boru hatlarında | 63
| Ø80 mm.lik sürgülü vananın yerleştirilmesi |  | 50 | ad.
| 1)Ø80 mm. Vanalı su alış prizinde | 49
| 2)Asvalt kenarı havuzda | 1
50
| Ø125 mm.lik sürgülü vananın yerleştirilmesi |  | 8 | ad.
| 1)Kesici vana rögarı ve boru hat. üzeri her çapta flanşlı baş bağl. | 8
| Ø150 mm.lik sürgülü vananın yerleştirilmesi |  | 9 | ad.
| 1)Kesici vana rögarı ve boru hat. üzeri her çapta flanşlı baş bağl. | 7
| 2)Asvalt kenarı havuzda | 2
9
| Ø200 mm.lik sürgülü vananın yerleştirilmesi |  | 6 | ad.
| 1)Kesici vana rögarı ve boru hat. üzeri her çapta flanşlı baş bağl. | 6
| Ø50 mm.Tek küreli vantuzların yerleştirilmesi |  | 15 | ad.
| 1)vantuz takılmasında | 15
| Çimento nakli |  | 26.6 | ton.
| 1)Asvalt kenarı havuzda | 0.42
| 2)Kesici vana rögarı ve boru hat. üzeri her çapta flanşlı baş bağl. | 4.69
| 3)Hat üzeri gögarında | 1.217
| 4)Siltasyon rögarında | 1.18
| 5)Dik kanal tamir bakımda | 17.4
| 6)Dik kanal tarla priz kapaklarında | 1.689
26.596
| Kum çakıl nakli |  | 203.22 | ton.
| 1)Asvalt kenarı havuzda | 3.23
| 2)Kesici vana rögarı ve boru hat. üzeri her çapta flanşlı baş bağl. | 36.02
| 3)Hat üzeri gögarında | 7.788
| 4)Siltasyon rögarında | 7.526
| 5)Dik kanal tamir bakımda | 135.469
| 6)Dik kanal tarla priz kapaklarında | 13.184
203.217
| Çelik boru nakli |  | 1.36 | ton.
| 1)Asvalt kenarı havuzda | 0.47
| 2)Ø80 mm. Vanalı su alış prizinde | 0.74
| 3)Vantuz takılmasında | 0.147
1.357
| Demir nakli |  | 0.1 | ton.
| 1)Siltasyon rögarında | 0.1
| PVC boru ve HDPE boru nakli |  | 13.14 | ton.
| 1)HDPE ve PVC boru hatlarında | 13.14

## yk görle keşif özeti
AYDIN BÜYÜKŞEHİR BELEDİYE BAŞKANLIĞI
Su ve Kanalizasyon İdaresi Genel Müdürlüğü
İçmesuyu ve Kanalizasyon Dairesi Başkanlığı
AYDIN KARACASU YUKARI GÖRLE MAHALLESİ SULAMA SUYU TESİSİ PROJESİ
METRAJ ÖZETİ
S.N | Poz No | YapılCAK İŞİN BEYANI | Birimi | Miktarı
1 |  | El ile dar derin top. Zemin kazılması | m3 | 712
2 |  | El ile dar derin küs. Zemin kazılması | m3 | 246
3 |  | El ile dar derin yum.kaya Zemin kazılması | m3 | 61.5
4 |  | Makina ile dar derin top. Zemin kazılması | m3 | 536.4
5 |  | Makina ile dar derin küs. Zemin kazılması | m3 | 429.12
6 |  | Makinal ile dar derin yum.kaya Zemin kazılması | m3 | 107.28
7 |  | El ile hendek dolgusu yapılması | m3 | 1034.98
8 |  | Kazı malzemesinden makine ile hendek dolgusu yapılması | m3 | 665.14
9 |  | Makine ile her derinlik ve her genişlikte yumuşak ve sert | m3 | 34.82
toprak kazılması
10 |  | Makine ile her derinlik ve her genişlikte yumuşak ve sert | m3 | 27.86
küskülük kazılması
11 |  | Makine ile her derinlik ve her genişlikte yumuşak kaya | m3 | 6.96
kazılması
12 |  | 350 dozlu demirsiz beton | m3 | 24.48
13 |  | 300 dozlu demirli beton | m3 | 3.92
14 |  | 250 Doz demirsiz beton(makine ile temin) | m3 | 76.15
15 |  | Ahşaptan düz yüzeyli beton ve betonarme kalıbı yapılması | m2 | 255.71
16 |  | Basit demir işleri (bir kat sülyen boya, iki kat yağlı boya ile boy. Nakil, dahil) | kg | 1700
Not:Tartılarak verilir
17 |  | Kanal kaplama betonu;tesviye,döküm ve muhafaza itina zammı | m2 | 694
(sıcaktan muhafaza su ile yapılırsa)
18 |  | El ile sert kazılması | m3 | 8.71
19 |  | El ile yum.küs.kazılması | m3 | 6.97
20 |  | El ile sert.küs.kazılması | m3 | 1.74
21 |  | Ø8-12 mm inşaat demirlerinin bükülüp yerine konulması | ton | 0.1
22 |  | Ø225 mm 10 atü HDPE elektrofüzyon manşon bedeli | ad. | 60
23 |  | Ø225 mm 10 ATÜ PE 100 flanş adaptörünün (PE-FA)döşenmesi | ad. | 60
24 |  | Ø225 mm PE100 flanş adaptörü için ST 44 çelik flanş parçası(4-6 atü) | ad. | 60
25 |  | Ø225 mm PE 100 Boru özel parça başlarının elekrofüzyon | ad. | 60
kaynakla eklenmesi manşonsuz(PN 10 atü )
26 |  | Ø50 mm flanşlı her çeşit boru ve özel parça başlarının bağlanması | ad. | 30
(conta cıvata bedeli dahil)(kauçuk, klinglit veya fiber conta ile)
27 |  | Ø80 mm flanşlı her çeşit boru ve özel parça başlarının bağlanması | ad. | 150
(conta cıvata bedeli dahil)(kauçuk, klinglit veya fiber conta ile)
28 |  | Ø125 mm flanşlı her çeşit boru ve özel parça başlarının bağlanması | ad. | 16
(conta cıvata bedeli dahil)(kauçuk, klinglit veya fiber conta ile)
29 |  | Ø150 mm flanşlı her çeşit boru ve özel parça başlarının bağlanması | ad. | 30
(conta cıvata bedeli dahil)(kauçuk, klinglit veya fiber conta ile)
30 |  | Ø200 mm flanşlı her çeşit boru ve özel parça başlarının bağlanması | ad. | 70
(conta cıvata bedeli dahil)(kauçuk, klinglit veya fiber conta ile)
31 |  | Ø300 mm flanşlı her çeşit boru ve özel parça başlarının bağlanması | ad. | 7
(conta cıvata bedeli dahil)(kauçuk, klinglit veya fiber conta ile)
32 |  | Ø80 mm.(3") Çelik boru başlarının kaynakla bağlanması | ad. | 49
33 |  | Ø50 mm. (2") çelik boru ucuna flanşlı baş yapımı | ad. | 30
34 |  | Ø80 mm. (3") çelik boru ucuna flanşlı baş yapımı(e.k=4.00 mm) | ad. | 150
35 |  | Ø150mm.(6")Çelik boru ucuna kayn.flanşlı baş yapımı(e.k=5.00 mm) | ad. | 8
36 |  | Ø50 mm. (2")siyah düz uçlu çelik boru döşenmesi | mt. | 22.5
37 |  | Ø80 mm. (3")siyah düz uçlu çelik boru döşenmesi | mt. | 90.2
38 |  | Ø150 mm. (6")siyah düz uçlu çelik boru döşenmesi | mt. | 23
39 |  | Ø50 mm. (2") çelik boru kesilmesi | ad. | 15
40 |  | Ø80 mm. (3") çelik boru kesilmesi | ad. | 100
41 |  | Ø150mm.(6")Çelik boru kesilmesi | ad. | 5
42 |  | Kırdöküm özel parçalar | kg. | 4051
Not:Kırdöküm ağırlıkları.yerine döşenmeden önce tartılarak tespit edilir.
43 |  | Çelik boru özel parçalarının döşenmesi | kg. | 150
Not:Çelik boru özel parça ağırlıkları.yerine döşen. önce tartılarak tespit edilir.
44 |  | Ø315/300 mm anma çaplı 6 atmosfer basınç daynımlı geçme | mt | 220
muflu PVC boru bedeli
45 |  | Ø160/150 mm anma çaplı 6 atmosfer basınç daynımlı geçme | mt
|  | muflu PVC boru bedeli |  | 1157
46 |  | Ø140/125 mm anma çaplı 6 atmosfer basınç daynımlı geçme | mt | 612
muflu PVC boru bedeli
47 |  | Ø315/300 mm her çeşit pvc boruların döşenmesi işçiliği | mt | 220
48 |  | Ø160/150 mm her çeşit pvc boruların döşenmesi işçiliği | mt | 1157
49 |  | Ø140/125mm her çeşit pvc boruların döşenmesi işçiliği | mt | 612
50 |  | Ø315/300 mm pvc boruların başlarının bağlanması | mt | 220
51 |  | Ø160/150 mm pvc boruların başlarının bağlanması | mt | 1157
52 |  | Ø140/125 mm pvc boruların başlarının bağlanması | mt | 612
53 |  | Ø315/300 mm pvc boru dirseği döşeme (90 derece) | ad. | 4
54 |  | Ø160/150 mm pvc boru dirseği döşeme (90 derece) | ad. | 10
55 |  | Ø140/125 mm pvc boru dirseği döşeme (90 derece) | ad. | 10
56 |  | Ø225 mm 6 atü HDPE boru bedeli | mt. | 824
57 |  | Ø225 mm her çeşit HDPE boruların döşenmesi(boru,özel parça, | mt. | 824
taşıma ve baş bağlama bedeli hariç.)
58 |  | Ø225 mm PE 100 Boru özel parça başlarının elekrofüzyon | ad. | 63
kaynakla eklenmesi manşonlu(PN 10 atü )
59 |  | Ø80 mm.lik sürgülü vananın yerleştirilmesi | ad. | 50
60 |  | Ø125 mm.lik sürgülü vananın yerleştirilmesi | ad. | 8
61 |  | Ø150 mm.lik sürgülü vananın yerleştirilmesi | ad. | 9
62 |  | Ø200 mm.lik sürgülü vananın yerleştirilmesi | ad. | 6
63 |  | Ø50 mm.Tek küreli vantuzların yerleştirilmesi | ad. | 15
64 |  | Çimento nakli | ton. | 26.6
65 |  | Kum çakıl nakli | ton. | 203.22
66 |  | Çelik boru nakli | ton. | 1.36
67 |  | Demir nakli | ton. | 0.1
68 |  | PVC boru ve HDPE boru nakli | ton. | 13.14
HAZIRLAYAN
Elif GÖKMENOĞLU
Ziraat Mühendisi |  |  |  |  | 0
TETKİK EDEN
… / … / 2018
Ömer Sinan ŞENOCAK
Ziraat Yük.Mühendisi
TASDİK EDEN
… / ... / 2018
Hakan OLKAÇ
İçmesuyu Ve Kan.Dai.Bşk.V.

## siltasyon rögarı
SİLT TUTMA VE ÇÖKELTME RÖGARI
[6 empty] | 1 | Adet
0.2
0.3
| 0.25 | [11 empty] | 0.25
GÖLET
A
2.25 | [12 empty] | 1.25 | 0.75 | 2.25
| 0.25 | [11 empty] | 0.25
0.3
|  |  |  | 0.75 |  |  |  |  | 0.75 |  |  |  | 0.2
|  | 0.2 | [8 empty] | 0.2
|  |  | 0.25 |  |  | 1.5 |  |  |  | 0.25
|  | 0.3 |  |  |  | 2
[6 empty] | 3 |  |  |  |  | 0.3
[6 empty] | Sac Kapak |  |  |  |  | Motorevi
0.2
[12 empty] | 0.315 | Ø
0.2
|  |  |  | Ø8 mm 4x4 ızgara | [9 empty] | 1.03
[12 empty] | 0.315 | Ø | 1.33
Dalgıç Pompa
0.2
0.3
|  | 0.2 | [7 empty] | 0.3 | 0.2
|  |  | 0.25 |  |  | 1.5 |  |  |  | 0.25
|  | 0.3 |  |  |  | 3
2
Y1
Y2
[9 empty] | D2 |  |  |  | 1.03
D1
0.3
|  |  |  | B1 | B2 |  | B4 | B3
|  |  |  | Ø10/20 |  |  | Ø10/20
|  |  | 0.2 |  |  | 1.5 |  |  |  | 0.2
|  | 1 |  |  |  | 3
|  | Kazılar | 1 | m |  | Klas oranları genel metrajda belirlendi
|  | Kalıp payı | 1 | m
1 | Kazı yapılması
| 4 | x | 4.25 | x | 1 | [5 empty] | = |  |  | m3 | 17
[14 empty] | m3 | 17
| KLAS | [11 empty] | %
Makine ile her derinlik ve her genişlikte yumuşak ve sert
toprak kazılması
Makine ile her derinlik ve her genişlikte yumuşak ve sert
küskülük kazılması
Makine ile her derinlik ve her genişlikte yumuşak kaya
kazılması
2 |  | Demirli (B160 ) betonu (300Kg çimento, 0,790kırmataş ve 0,580 m3 yıkanmış kum ile)
Taban betonu
|  | 3 | x | 2.25 | x | 0.3 |  |  |  |  | = |  |  |  | 2.025 | m3
Perde beton
( | 2.6 | x | 1.85 | ) + ( | 1.5 | x | 0.75 | ) / 2 = | 2.9675 | m2 x | 1.03 | = | 3.0565 | m3
|  |  |  | ( | 1.5 | x | 0.75 | ) = | 1.125 | m2 x | 1.03 | = | 1.1587 | m3
[10 empty] | Perde beton net |  | = | 1.8978 | m3 | 1.8978 | m3
[15 empty] | 3.92 | m3
3 |  | Ahşaptan düz yüzeyli beton ve betonarme kalıbı
Taban
| ( | 2 | + | 2.25 | ) x 2 x | 0.3 |  |  |  |  | = |  |  |  | 2.55 | m2
|  | Perde beton |  | İç
| (( | 1.5 |  | 0.75 | ) x 2) x | 1.03 | = | [7 empty] | 4.635 | m2
Dış yüzey
| ( | 2.6 | + | 2 | ) / 2 | x ( | 1.0728 | ) x | 2 | [5 empty] | 4.9349
| ( | 1.85 | + | 1.25 | ) / 2 | x ( | 1.0728 | ) x | 2 | [5 empty] | 3.3257
[15 empty] | 15.45 | m2
Ø 8-12 İnşaat demirlerinin bükülüp yerine konulması
|  |  | Ø8/25 |  |  |  | Ø8/25
| 1.03 |  | Ø8/25 |  |  |  | Ø8/25
0.3
|  |  |  | Ø10/15 |  |  | Ø10/15
|  |  |  | 1.5 | 0.25 | 0.3 | 0.2
| pas payı= | 0.025 | m
Uzun kenar
|  | B1 |  | 1.95
[6 empty] | L= | 2.2 | m | 0.25
0.25
|  | B2 |  | 1.95 |  | L= | 2.2 | m
Kısa kenar
|  | B3 |  | 2.2
[6 empty] | L= | 2.45 | m | 0.25
0.25
|  | B4 |  | 2.2 |  | L= | 2.45 | m
| Uzun kenar |  |  |  | Kısa kenar
| D2 | D1 |  |  | D4 |  | D3
| 1.28 |  | 1.33 |  | 1.28 |  | 1.33
| 0.2 |  | 0.2 |  | 0.2 |  | 0.2
Uzun kenar
|  | Y1 |  | 2.6
| 0.2 |  |  | 3 | m |  |  |  | 0.2
|  | Y2 |  | 2.6
Kısa kenar
|  | Y3 |  | 1.85
| 0.2 |  |  | 2.25 |  |  |  |  | 0.2
|  | Y4 |  | 1.85
4 |  | Ø 8-12 İnşaat demirlerinin bükülüp yerine konulması
| Bindirme sayısı |  |  |  | adet | Bindirme yüksekliği |  | 0.3 | m
| D.No | Çap Ømm | Ara m | Adet | Bindirme | L=m | Toplam | Kg/m | Toplam Kg
| D1 | 8 | 0.25 | 10 |  | 1.33 | 13.3 | 0.39462 | 5.2485
| D2 | 8 | 0.25 | 10 |  | 1.28 | 12.8 | 0.39462 | 5.0512
| D3 | 8 | 0.25 | 7 |  | 1.33 | 9.31 | 0.39462 | 3.6739
| D4 | 8 | 0.25 | 7 |  | 1.28 | 8.96 | 0.39462 | 3.5358
| B1 | 8 | 0.15 | 20 |  | 2.2 | 44 | 0.39462 | 17.3634
| B2 | 8 | 0.15 | 20 |  | 2.2 | 44 | 0.39462 | 17.3634
| B3 | 8 | 0.15 | 15 |  | 2.45 | 36.75 | 0.39462 | 14.5023
| B4 | 8 | 0.15 | 15 |  | 2.45 | 36.75 | 0.39462 | 14.5023
| Y1 | 8 | 0.25 | 5 |  | 3 | 15 | 0.39462 | 5.9193
| Y2 | 8 | 0.25 | 5 |  | 2.6 | 13 | 0.39462 | 5.1301
| Y3 | 8 | 0.25 | 5 |  | 2.25 | 11.25 | 0.39462 | 4.4395
| Y4 | 8 | 0.25 | 5 |  | 1.85 | 9.25 | 0.39462 | 3.6503
100.3799
5 | Basit demir işleri yapılması
1.25
2
|  |  |  | 1 |  |  |  | 1
Sac kapak hesabı
Baklava sac Baklava tipi (2/3 2 mm kalınlık)
| Kapak payı |  | 0.04 | m
| 2.08 | x | 1.33 | = |  |  |  | 2.77 | m2
Köşebent demir (4x4 3 mm)
| 2 | x | 1.25 | = | 2.5 | X 2 | = | 5 | m
| Kutu profil | 4x4 3mm
| 1.25 | x | 6 | ) + ( | 1 | X 2 | ) = | 9.25 | m
[7 empty] | Toplam= |  |  |  |  | 90 | Kg
Izgara yapılması
| 1.03 | x | 1.25 |  | 8mm çubuk demir ve 3 x3 köşebent | [6 empty] | 30 | Kg
7 | Basit demir işleri | [10 empty] | 120 | Kg
|  |  |  | SİLTASYON RÖGARI |  |  | 1 | Adet
6 | [9 empty] | KLAS |  |  | m3
1 |  | Makina ile yum. Ve sert toprak kazılması | [7 empty] | % | 50 | 8.5 | m3
2 |  | Makine ile her cins küsk. Zem. Kazılması | [7 empty] | % | 40 | 6.8 | m3
3 |  | Makine ile yum. kaya kazılması | [7 empty] | % | 10 | 1.7 | m3
4 |  | Demirli BS25 (b.300) betonu (gronülometrik kum ve çakıl ile) | [9 empty] | 3.92 | m4
5 | [12 empty] | m3
6 |  | Ahşaptan düz yüzeyli beton ve betonarme kalıbı yapılması | [9 empty] | 15.45 | m2
7 |  | Ø 8-12 İnşaat demirlerinin bükülüp yerine konulması | [9 empty] | 0.10038 | Ton
|  | Basit demir işleri | [9 empty] | 120 | Kg
8
9 |  | Çimento nakli |  |  | . | [6 empty] | 1.18 | Ton
10 |  | Kum ve çakıl nakli | [9 empty] | 7.5264 | Ton
11 |  | Demir nakli | [9 empty] | 0.1 | Ton

## BORU HİDROLİK HESAPLARI
AYDIN KARACASU YUKARIGÖRLE MAHALLESİ T1 ilk başlangıç HATTI
BORUSU ÇAP HESABI
3) | L=170,00 mt için,Q=40L/sn
Su giriş kotu | H1 | 705.89 | m | Strıckler sürtünme katsayıları |  | 0.050968
Su çıkış kotu | H2 (krıtik kot)=644,80 | 704 | m | PVC | 120 | 0.025484
Hat uzunluğu | L | 170 | m | ÇELİK | 100 | 0.37325
Boru çapı | D | 300 | mm | AÇB | 90 | 0.44971
Boru cinsi | PVC | 120 |  | FONT | 80
Kot farkı |  | 1.89 | m
Boru kesit alanı | A | 0.070686 | m
Islak çevre | U | 0.94248 | m
Hidrolik yarıçap | R | 0.075 | m
Su hızı | V | 2.0501 | m/sn
Debi | Q | 0.14491 | m3/sn
|  | 521.6762 | m3/saat
AYDIN KARACASU YUKARIGÖRLE MAHALLESİ T1-1 HATTI
BORUSU ÇAP HESABI
3) | L=612,00 mt için,Q=40L/sn
Su giriş kotu | H1 | 700.15 | m | Strıckler sürtünme katsayıları |  | 0.050968
Su çıkış kotu | H2 (krıtik kot)=644,80 | 644.8 | m | PVC | 120 | 0.025484
Hat uzunluğu | L | 612 | m | ÇELİK | 100 | 4.3177
Boru çapı | D | 125 | mm | AÇB | 90 | 4.3942
Boru cinsi | PVC | 120 |  | FONT | 80
Kot farkı |  | 55.35 | m
Boru kesit alanı | A | 0.012272 | m
Islak çevre | U | 0.3927 | m
Hidrolik yarıçap | R | 0.03125 | m
Su hızı | V | 3.5491 | m/sn
Debi | Q | 0.043554 | m3/sn
|  | 156.795 | m3/saat
AYDIN KARACASU YUKARIGÖRLE MAHALLESİ HAVUZ BAĞLANTI HATTI
BORUSU ÇAP HESABI(T3-1 HATTI, HAVUZ HATTA BAĞLANIYOR)
3) | L=60,00 mt için,Q=60 L/sn
Su giriş kotu | H1 | 672.59 | m | Strıckler sürtünme katsayıları |  | 0.050968
Su çıkış kotu | H2 (krıtik kot)=669,36 | 672.44 | m | PVC | 120 | 0.025484
Hat uzunluğu | L | 60 | m | ÇELİK | 100 | 0.13174
Boru çapı | D | 300 | mm | AÇB | 90 | 0.20819
Boru cinsi | PVC | 120 |  | FONT | 80
Kot farkı |  | 0.15 | m
Boru kesit alanı | A | 0.070686 | m
Islak çevre | U | 0.94248 | m
Hidrolik yarıçap | R | 0.075 | m
Su hızı | V | 0.84882 | m/sn
Debi | Q | 0.06 | m3/sn
|  | 215.9987 | m3/saat
AYDIN KARACASU YUKARIGÖRLE MAHALLESİ HAVUZLAR VE T2 HATTI
BORUSU ÇAP HESABI (T3 HATTI BAŞLANGICINA KADAR)
3) | L=50,00 mt için,Q=60 L/sn
Su giriş kotu | H1 | 672.59 | m | Strıckler sürtünme katsayıları |  | 0.050968
Su çıkış kotu | H2 (krıtik kot)=671,91 | 672.45 | m | PVC | 120 | 0.025484
Hat uzunluğu | L | 50 | m | ÇELİK | 100 | 0.10978
Boru çapı | D | 300 | mm | AÇB | 90 | 0.18623
Boru cinsi | PVC | 120 |  | FONT | 80
Kot farkı |  | 0.14 | m
Boru kesit alanı | A | 0.070686 | m
Islak çevre | U | 0.94248 | m
Hidrolik yarıçap | R | 0.075 | m
Su hızı | V | 0.86703 | m/sn
Debi | Q | 0.061287 | m3/sn
|  | 220.6329 | m3/saat
AYDIN KARACASU YUKARIGÖRLE MAHALLESİ T2 HATTI
BORUSU ÇAP HESABI (T3 VE T2 AYRIM BAŞLANGICI)
3) | L=45,00 mt için,Q=60 L/sn
Su giriş kotu | H1 | 672.45 | m | Strıckler sürtünme katsayıları |  | 0.050968
Su çıkış kotu | H2 (krıtik kot)=671,91 | 671.55 | m | PVC | 120 | 0.025484
Hat uzunluğu | L(NOT=KAZI YAPILACAK) | 45 | m | ÇELİK | 100 | 0.16965
Boru çapı | D | 200 | mm | AÇB | 90 | 0.2461
Boru cinsi | PVC | 120 |  | FONT | 80
Kot farkı |  | 0.9 | m
Boru kesit alanı | A | 0.031416 | m
Islak çevre | U | 0.62832 | m
Hidrolik yarıçap | R | 0.05 | m
Su hızı | V | 1.9123 | m/sn
Debi | Q | 0.060078 | m3/sn
|  | 216.2791 | m3/saat
AYDIN KARACASU YUKARIGÖRLE MAHALLESİ T2 HATTI
BORUSU ÇAP HESABI ( T2-2 AYRIM BAŞLANGICI)
3) | L=228,00 mt için,Q=60 L/sn
Su giriş kotu | H1 | 671.55 | m | Strıckler sürtünme katsayıları |  | 0.050968
Su çıkış kotu | H2 (krıtik kot)=658,37 | 668.14 | m | PVC | 120 | 0.025484
Hat uzunluğu | L | 228 | m | ÇELİK | 100 | 0.85957
Boru çapı | D | 200 | mm | AÇB | 90 | 0.93602
Boru cinsi | PVC | 120 |  | FONT | 80
Kot farkı |  | 3.41 | m
Boru kesit alanı | A | 0.031416 | m
Islak çevre | U | 0.62832 | m
Hidrolik yarıçap | R | 0.05 | m
Su hızı | V | 1.9087 | m/sn
Debi | Q | 0.059963 | m3/sn
|  | 215.8676 | m3/saat
AYDIN KARACASU YUKARIGÖRLE MAHALLESİ T2-2 HATTI
BORUSU ÇAP HESABI
3) | L=100,00 mt için,Q=60 L/sn
Su giriş kotu | H1 | 668.14 | m | Strıckler sürtünme katsayıları |  | 0.050968
Su çıkış kotu | H2 (krıtik kot)=650,3 | 660.7 | m | PVC | 120 | 0.025484
Hat uzunluğu | L | 100 | m | ÇELİK | 100 | 0.55326
Boru çapı | D | 150 | mm | AÇB | 90 | 0.62971
Boru cinsi | PVC | 120 |  | FONT | 80
Kot farkı |  | 7.44 | m
Boru kesit alanı | A | 0.017671 | m
Islak çevre | U | 0.47124 | m
Hidrolik yarıçap | R | 0.0375 | m
Su hızı | V | 3.4373 | m/sn
Debi | Q | 0.060742 | m3/sn
|  | 218.6705 | m3/saat
AYDIN KARACASU YUKARIGÖRLE MAHALLESİ T2 HATTI
BORUSU ÇAP HESABI(T2-2 HAT AYRIMINDAN İTİBAREN T2-1 AYRIMINA KADAR)
3) | L=301,00 mt için,Q=60 L/sn
Su giriş kotu | H1 | 668.14 | m | Strıckler sürtünme katsayıları |  | 0.050968
Su çıkış kotu | H2 (krıtik kot)=642,33 | 648.09 | m | PVC | 120 | 0.025484
Hat uzunluğu | L | 301 | m | ÇELİK | 100 | 1.6653
Boru çapı | D | 150 | mm | AÇB | 90 | 1.7418
Boru cinsi | PVC | 120 |  | FONT | 80
Kot farkı |  | 20.05 | m
Boru kesit alanı | A | 0.017671 | m
Islak çevre | U | 0.47124 | m
Hidrolik yarıçap | R | 0.0375 | m
Su hızı | V | 3.3928 | m/sn
Debi | Q | 0.059956 | m3/sn
|  | 215.8427 | m3/saat
AYDIN KARACASU YUKARIGÖRLE MAHALLESİ T2-1 HATTI
BORUSU ÇAP HESABI
3) | L=110,00 mt için,Q=40 L/sn
Su giriş kotu | H1 | 648.09 | m | Strıckler sürtünme katsayıları |  | 0.050968
Su çıkış kotu | H2 (krıtik kot)=640,00 | 640 | m | PVC | 120 | 0.025484
Hat uzunluğu | L | 110 | m | ÇELİK | 100 | 0.60859
Boru çapı | D | 150 | mm | AÇB | 90 | 0.68504
Boru cinsi | PVC | 120 |  | FONT | 80
Kot farkı |  | 8.09 | m
Boru kesit alanı | A | 0.017671 | m
Islak çevre | U | 0.47124 | m
Hidrolik yarıçap | R | 0.0375 | m
Su hızı | V | 3.4365 | m/sn
Debi | Q | 0.060728 | m3/sn
|  | 218.6209 | m3/saat
AYDIN KARACASU YUKARIGÖRLE MAHALLESİ T2 HATTI
BORUSU ÇAP HESABI(T2-1 HAT AYRIMINDAN İTİBAREN)
3) | L=142,00 mt için,Q=60 L/sn
Su giriş kotu | H1 | 648.09 | m | Strıckler sürtünme katsayıları |  | 0.050968
Su çıkış kotu | H2 (krıtik kot)=641,40 | 641.4 | m | PVC | 120 | 0.025484
Hat uzunluğu | L | 142 | m | ÇELİK | 100 | 0.53534
Boru çapı | D | 200 | mm | AÇB | 90 | 0.6118
Boru cinsi | PVC | 120 |  | FONT | 80
Kot farkı |  | 6.69 | m
Boru kesit alanı | A | 0.031416 | m
Islak çevre | U | 0.62832 | m
Hidrolik yarıçap | R | 0.05 | m
Su hızı | V | 3.3068 | m/sn
Debi | Q | 0.10389 | m3/sn
|  | 373.9918 | m3/saat
AYDIN KARACASU YUKARIGÖRLE MAHALLESİ T3 HATTI
BORUSU ÇAP HESABI(DİK KANAL YAP.VE HAVUZ BAĞLANTISI OLAN HAT)
3) | L=168,00 mt için,Q=40 L/sn
Su giriş kotu | H1 | 683.97 | m | Strıckler sürtünme katsayıları |  | 0.050968
Su çıkış kotu | H2 (krıtik kot)=650,3 | 669.36 | m | PVC | 120 | 0.025484
Hat uzunluğu | L | 168 | m | ÇELİK | 100 | 1.1853
Boru çapı | D | 125 | mm | AÇB | 90 | 1.2617
Boru cinsi | PVC | 120 |  | FONT | 80
Kot farkı |  | 14.61 | m
Boru kesit alanı | A | 0.012272 | m
Islak çevre | U | 0.3927 | m
Hidrolik yarıçap | R | 0.03125 | m
Su hızı | V | 3.4029 | m/sn
Debi | Q | 0.041759 | m3/sn
|  | 150.3341 | m3/saat
AYDIN KARACASU YUKARIGÖRLE MAHALLESİ HAVUZ BAĞLANTI HATTI
BORUSU ÇAP HESABI(T3-1 HATTI, HAVUZ HATTA BAĞLANIYOR)
3) | L=70,00 mt için,Q=60 L/sn
Su giriş kotu | H1 | 672.59 | m | Strıckler sürtünme katsayıları |  | 0.050968
Su çıkış kotu | H2 (krıtik kot)=669,36 | 671.34 | m | PVC | 120 | 0.025484
Hat uzunluğu | L | 70 | m | ÇELİK | 100 | 0.2639
Boru çapı | D | 200 | mm | AÇB | 90 | 0.34035
Boru cinsi | PVC | 120 |  | FONT | 80
Kot farkı |  | 1.25 | m
Boru kesit alanı | A | 0.031416 | m
Islak çevre | U | 0.62832 | m
Hidrolik yarıçap | R | 0.05 | m
Su hızı | V | 1.9164 | m/sn
Debi | Q | 0.060206 | m3/sn
|  | 216.7413 | m3/saat
AYDIN KARACASU YUKARIGÖRLE MAHALLESİ T3 HATTI HATTI
BORUSU ÇAP HESABI( T3-2 HAT AYRIMI VE T7 DİK KANAL HATTINA AYRIM )
3) | L=60,00 mt için,Q=60 L/sn
Su giriş kotu | H1 | 671.34 | m | Strıckler sürtünme katsayıları |  | 0.050968
Su çıkış kotu | H2 (krıtik kot)=661,20 | 670.23 | m | PVC | 120 | 0.025484
Hat uzunluğu | L | 60 | m | ÇELİK | 100 | 0.2262
Boru çapı | D | 200 | mm | AÇB | 90 | 0.30265
Boru cinsi | PVC | 120 |  | FONT | 80
Kot farkı |  | 1.11 | m
Boru kesit alanı | A | 0.031416 | m
Islak çevre | U | 0.62832 | m
Hidrolik yarıçap | R | 0.05 | m
Su hızı | V | 1.9151 | m/sn
Debi | Q | 0.060164 | m3/sn
|  | 216.5911 | m3/saat
AYDIN KARACASU YUKARIGÖRLE MAHALLESİ T3-2 HATTI HATTI
BORUSU ÇAP HESABI
3) | L=150,00 mt için,Q=60 L/sn
Su giriş kotu | H1 | 670.23 | m | Strıckler sürtünme katsayıları |  | 0.050968
Su çıkış kotu | H2 (krıtik kot)=658,70 | 667.85 | m | PVC | 120 | 0.025484
Hat uzunluğu | L | 150 | m | ÇELİK | 100 | 0.5655
Boru çapı | D | 200 | mm | AÇB | 90 | 0.64196
Boru cinsi | PVC | 120 |  | FONT | 80
Kot farkı |  | 2.38 | m
Boru kesit alanı | A | 0.031416 | m
Islak çevre | U | 0.62832 | m
Hidrolik yarıçap | R | 0.05 | m
Su hızı | V | 1.9255 | m/sn
Debi | Q | 0.06049 | m3/sn
|  | 217.765 | m3/saat
AYDIN KARACASU YUKARIGÖRLE MAHALLESİ T7-1 HATTI HATTI
BORUSU ÇAP HESABI( T7-1 HAT SONU )
3) | L=100,00 mt için,Q=40 L/sn
Su giriş kotu | H1 | 642.58 | m | Strıckler sürtünme katsayıları |  | 0.050968
Su çıkış kotu | H2 (krıtik kot)=638,41 | 638.41 | m | PVC | 120 | 0.025484
Hat uzunluğu | L | 100 | m | ÇELİK | 100 | 0.55326
Boru çapı | D | 150 | mm | AÇB | 90 | 0.62971
Boru cinsi | PVC | 120 |  | FONT | 80
Kot farkı |  | 4.17 | m
Boru kesit alanı | A | 0.017671 | m
Islak çevre | U | 0.47124 | m
Hidrolik yarıçap | R | 0.0375 | m
Su hızı | V | 2.5733 | m/sn
Debi | Q | 0.045475 | m3/sn
|  | 163.7087 | m3/saat
AYDIN KARACASU YUKARIGÖRLE MAHALLESİ T3 HATTI HATTI
BORUSU ÇAP HESABI( T6 HAT AYRIMINA KADAR )
3) | L=244,00 mt için,Q=60 L/sn
Su giriş kotu | H1 | 670.23 | m | Strıckler sürtünme katsayıları |  | 0.050968
Su çıkış kotu | H2 (krıtik kot)=645,40 | 666.59 | m | PVC | 120 | 0.025484
Hat uzunluğu | L | 244 | m | ÇELİK | 100 | 0.91989
Boru çapı | D | 200 | mm | AÇB | 90 | 0.99634
Boru cinsi | PVC | 120 |  | FONT | 80
Kot farkı |  | 3.64 | m
Boru kesit alanı | A | 0.031416 | m
Islak çevre | U | 0.62832 | m
Hidrolik yarıçap | R | 0.05 | m
Su hızı | V | 1.9114 | m/sn
Debi | Q | 0.060048 | m3/sn
|  | 216.1721 | m3/saat
AYDIN KARACASU YUKARIGÖRLE MAHALLESİ T3 HATTI HATTI
BORUSU ÇAP HESABI( T5 HAT AYRIMINA KADAR )
3) | L=26,00 mt için,Q=60 L/sn
Su giriş kotu | H1 | 666.59 | m | Strıckler sürtünme katsayıları |  | 0.050968
Su çıkış kotu | H2 (krıtik kot)=643,34 | 664.05 | m | PVC | 120 | 0.025484
Hat uzunluğu | L | 26 | m | ÇELİK | 100 | 0.14385
Boru çapı | D | 150 | mm | AÇB | 90 | 0.2203
Boru cinsi | PVC | 120 |  | FONT | 80
Kot farkı |  | 2.54 | m
Boru kesit alanı | A | 0.017671 | m
Islak çevre | U | 0.47124 | m
Hidrolik yarıçap | R | 0.0375 | m
Su hızı | V | 3.3955 | m/sn
Debi | Q | 0.060004 | m3/sn
|  | 216.0152 | m3/saat
AYDIN KARACASU YUKARIGÖRLE MAHALLESİ T5 HATTI HATTI
BORUSU ÇAP HESABI
3) | L=250,00 mt için,Q=70 L/sn
Su giriş kotu | H1 | 664.05 | m | Strıckler sürtünme katsayıları |  | 0.050968
Su çıkış kotu | H2 (krıtik kot)=636,60 | 647 | m | PVC | 120 | 0.025484
Hat uzunluğu | L | 250 | m | ÇELİK | 100 | 1.3831
Boru çapı | D | 150 | mm | AÇB | 90 | 1.4596
Boru cinsi | PVC | 120 |  | FONT | 80
Kot farkı |  | 17.05 | m
Boru kesit alanı | A | 0.017671 | m
Islak çevre | U | 0.47124 | m
Hidrolik yarıçap | R | 0.0375 | m
Su hızı | V | 3.4178 | m/sn
Debi | Q | 0.060397 | m3/sn
|  | 217.4302 | m3/saat
AYDIN KARACASU YUKARIGÖRLE MAHALLESİ T3 HATTI HATTI
BORUSU ÇAP HESABI( T5 HAT AYRIMINDAN T3 HAT SONU )
3) | L=270,00 mt için,Q=70 L/sn
Su giriş kotu | H1 | 664.05 | m | Strıckler sürtünme katsayıları |  | 0.050968
Su çıkış kotu | H2 (krıtik kot)=639,58 | 645.8 | m | PVC | 120 | 0.025484
Hat uzunluğu | L | 270 | m | ÇELİK | 100 | 1.4938
Boru çapı | D | 150 | mm | AÇB | 90 | 1.5703
Boru cinsi | PVC | 120 |  | FONT | 80
Kot farkı |  | 18.25 | m
Boru kesit alanı | A | 0.017671 | m
Islak çevre | U | 0.47124 | m
Hidrolik yarıçap | R | 0.0375 | m
Su hızı | V | 3.4092 | m/sn
Debi | Q | 0.060245 | m3/sn
|  | 216.8809 | m3/saat

## BORU VANA VANTUZ LİSTESİ
HAT ADI | BORU ÇAPI | ATÜ | BORU UZUNLUĞU | BORU CİNSİ | VANTUZ | KIRDÖKÜM | KIRDÖKÜM | AĞIRLIĞI | TOP. AĞIRL. | SU AL VA. | KIRDÖKÜM | KIRDÖKÜM | AĞIRLIĞI | TOP. AĞIRL. | KESİCİ VANA | KIRDÖKÜM | KIRDÖKÜM | AĞIRLIĞI | TOP. AĞIRL. | PVC PARÇALAR
[7 empty] | ADET |  |  |  |  | ADET |  |  |  |  | ADET |  |  | ADET
önceki yıllar |  |  |  |  | Ø50 mm |  |  |  |  | Ø80 mm |  |  |  |  | hat sonuna | GE (160/150) | 1 | 12.67 | 12.67
ilave hat | Ø160/150 MM | 6 | L=300 mt | PVC | 1 | GMMA(160/63) | 1 | 19.2 |  | 4 | GMMA(160/90) | 4 | 21 |  | Ø125 mm | FFR(150/125) | 1 | 26 | 26
[15 empty] | 1 | GF(140/125) | 1 | 9.1 | 9.1
[15 empty] | Ø200 MM(1) | GE (315/300) | 2 | 45 | 90 | 90 DERECE
T 1 HATTI | Ø315/300 MM | 6 | L=170 mt | PVC | - | - |  |  |  | - | - |  |  |  |  | FFR(300/200) | 2 | 58 | 116 | Ø315/300
[16 empty] | PT(200/125) | 1 | 65 | 65 | 3
[16 empty] | GF(315/300) | 2 | 43 | 86
[16 empty] | FFQ(300/300) | 1 | 100 | 100
[16 empty] | 90 derece |  |  | 0
[5 empty] | Ø50 mm |  |  |  |  | Ø80 mm |  |  |  |  | hat başı ,hat | GE (140/125) | 2 | 9.97 | 19.94 | 90 DERECE
T 1-1 HATTI | Ø140/125 MM | 6 | L=612 mt | PVC | 2 | GMMA(140/63) | 2 | 15 |  | 8 | GMMA(140/90) | 8 | 16.5 |  | ortası ve | GF(140/125) | 3 | 9.1 | 27.3 | Ø140/125
[15 empty] | hat sonu |  |  |  | 0 | 2
[15 empty] | Ø125 mm |  |  |  | 0
[15 empty] | 3 |  |  |  | 0
| Ø315/300 | 6 | 50 MT | PVC | [5 empty] | Ø80 mm(1) |  |  |  |  | Ø150 MM(2) | FFR(300/150) | 1 | 52 | 52 | 90 DERECE
| Ø225/200 | 7 | 50+228=278 MT | HDPE | Ø50 mm( 2 ) |  |  |  |  | Ø80 mm(3) |  |  |  |  | Ø200 MM(1) | FFR(300/200) | 1 | 58 | 58 | Ø315/300
[15 empty] | Ø150 MM(3) | FFR(200/150) | 1 | 32.5 | 32.5 | 2
[16 empty] | FFR(200/125) | 1 | 32 | 32
[16 empty] | FFQ(150/150) | 1 | 31 | 31
T 2 HATTI | Ø160/150 MM | 6 | 301 MT | PVC | Ø50 mm( 2 ) | GMMA(160/63) | 2 | 19.2 |  | Ø80 mm( 7) | GMMA(160/90) | 7 | 21 |  | Ø125 MM(1) | GE (315/300) | 1 | 45 | 45
| Ø225/200 | 6 | 142 MT | HDPE | - |  | - |  |  | Ø80 mm( 3) |  |  |  |  | BU VANA | GE(160/150) | 1 | 12.67 | 12.67
[15 empty] | HAT SONU | GF(315/300) | 1 | 43 | 43
[16 empty] | GF(160/150) | 1 | 11.6 | 11.6
[16 empty] | GF(140/125) | 1 | 9.97 | 9.97
[16 empty] | PT(150/80) | 1 | 41 | 41
[16 empty] | PT(200/200) | 1 | 72 | 72
[16 empty] | PT(150/150) | 3 | 47 | 141
[10 empty] | Ø80 mm( 2) | GMMA(160/90) | 2 | 21 |  | Ø150 MM(1) | GF(160/150) | 1 | 11.6 | 11.6
T 2-2 HATTI | Ø160/150 MM | 6 | 100 MT | PVC | - | [10 empty] | GQ(160/150) | 1 | 10.2 | 10.2
0
0
[10 empty] | Ø80 mm( 2) | GMMA(160/90) | 2 | 21 |  | Ø150 MM(1) | GF(160/150) | 1 | 11.6 | 11.6
T 2-1 HATTI | Ø160/150 MM | 6 | 110 MT | PVC | - | [10 empty] | GQ(160/150) | 1 | 10.2 | 10.2
0
0
| Ø225/200 | 6 | 60+244=304 MT | HDPE | Ø50 mm( 2 ) |  |  |  |  | Ø80 mm(3) |  |  |  |  | Ø200 MM(4) | PT(200/200) | 2 | 72 | 144
[15 empty] | Ø150 MM(1) | PT(150/150) | 2 | 47 | 94
T 3 HATTI | Ø160/150 MM | 6 | 26+270=296 MT | PVC | Ø50 mm( 2 ) | GMMA(160/63) | 2 | 19.2 |  | Ø80 mm( 7) | GMMA(160/90) | 7 | 21 |  |  | FFR(200/150) | 1 | 32.5 | 32.5
[16 empty] | FFR(150/125) | 1 | 26 | 26
[15 empty] | Ø125 MM(1) | FFQ(200/200) | 2 | 49 | 98
[15 empty] | BU VANA | GE(225/200) | 1 | 19.5 | 19.5
[15 empty] | HAT SONU | GE(160/150) | 3 | 12.67 | 38.01
[16 empty] | GF(225/200) | 2 | 20 | 40
[16 empty] | GF(160/150) | 3 | 11.6 | 34.8
[16 empty] | GF(140/125) | 1 | 9.97 | 9.97
0
| Ø225/200 MM | 6 | 150 MT | PVC | Ø50 mm( 1 ) | GMMA(225/63) | 1 | 36 |  | Ø80 mm( 3) | GMMA(225/90) | 3 | 40 |  | Ø200 MM(1) | GE(225/200) | 1 | 19.5 | 19.5
T 3-2 HATTI | [14 empty] | Ø125 MM(1) | FFR(200/125) | 1 | 32 | 32
[15 empty] | BU VANA | GF(225/200) | 1 | 20 | 20
[15 empty] | HAT SONU | GF(140/125) | 1 | 9.1 | 9.1
| Ø160/150 MM | 6 | 250 MT | PVC | Ø50 mm( 2 ) | GMMA(160/63) | 2 | 19.2 |  | Ø80 mm( 5) | GMMA(160/90) | 5 | 21 |  | Ø150 MM(1) | GE(160/150) | 1 | 12.67 | 12.67
T 5 HATTI | [15 empty] | FFR(150/125) | 1 | 26 | 26
(T 3 DEN | [14 empty] | Ø125 MM(1) | GF(160/150) | 1 | 11.6 | 11.6
AYRIM ) | [14 empty] | BU VANA | GF(140/125) | 1 | 9.1 | 9.1
[15 empty] | HAT SONU |  |  |  | 0
0
| Ø160/150 MM | 6 | 628 MT | PVC | Ø50 mm( 2 ) | GMMA(160/63) | 2 | 19.2 |  | Ø80 mm( 5) | GMMA(160/90) | 5 | 21 |  | Ø150 MM(2) | GE(160/150) | 2 | 12.67 | 25.34
T 6 HATTI | [18 empty] | 0
(T 3 DEN | [14 empty] | Ø125 MM(1) | FFR(150/125) | 1 | 26 | 26
AYRIM ) | [14 empty] | BU VANA | GF(160/150) | 2 | 11.6 | 23.2
[15 empty] | HAT SONU | GF(140/125) | 1 | 9.1 | 9.1
0
0
[10 empty] | Ø80 mm( 3) | GMMA(160/90) | 3 | 21 |  |  | GQ(160/150) | 1 | 10.2 | 10.2
T 7-1 HATTI | Ø160/150 MM | 6 | 100 MT | PVC | - | [13 empty] | 0
0
0
| Ø225/200 | 6 | 400 MT | HDPE | Ø50 mm( 1 ) | [9 empty] | - | FFR(200/150) | 1 | 32.5 | 32.5
T 8 HATTI | Ø225/200 MM | 6 | 892 MT | PVC | Ø50 mm( 3 ) | GMMA(225/63) | 3 | 36 |  | Ø80 mm( 8) | GMMA(225/90) | 8 | 40 |  | Ø200 MM(1) | FFR(150/125) | 1 | 26 | 26
| Ø160/150 MM | 6 | 382 MT | PVC | Ø50 mm( 1 ) | GMMA(160/63) | 1 | 19.2 |  | Ø80 mm( 5) | GMMA(160/90) | 5 | 21 |  |  | GE(225/200) | 2 | 19.5 | 39
[15 empty] | Ø125 MM(1) | GE(160/150) | 1 | 12.67 | 12.67
[15 empty] | BU VANA | GF(225/200) | 2 | 20 | 40
[15 empty] | HAT SONU | GF(160/150) | 1 | 11.6 | 11.6
[16 empty] | GF(140/125) | 1 | 9.1 | 9.1
[16 empty] | PT(200/80) | 1 | 62 | 62
[16 empty] | PT(80/80) | 1 | 20 | 20
T 8-1 HATTI | Ø90/80 MM |  | 100 MT | HDPE | [11 empty] | FFQ | 1 | 13 | 13
0
| Ø225/200 | 6 | 100 MT | HDPE | [10 empty] | Ø150 MM(1) | FFR(300/200) | 2 | 58 | 114.26
T 9 HATTI | Ø225/200 MM | 6 | 235+431=667 MT | PVC | Ø50 mm( 2 ) | GMMA(225/63) | 2 | 36 |  | Ø80 mm( 6) | GMMA(225/90) | 6 | 40 |  | Ø125 MM(1) | FFR(200/150) | 1 | 32.5 | 32.5
| Ø140/125 MM | 6 | 325 MT | PVC | Ø50 mm( 1 ) | GMMA(140/63) | 1 | 16.5 |  | Ø80 mm( 3) | GMMA(140/90) | 3 | 19 |  | BİR VANA | GE(225/200) | 2 | 19.5 | 39
[15 empty] | HAT SONU | GE(140/125) | 1 | 9.97 | 9.97
[16 empty] | GF(225/200) | 2 | 20 | 40
[16 empty] | GF(140/125) | 1 | 9.1 | 9.1
[16 empty] | PT(150/150) | 1 | 47 | 47
[16 empty] | PT(200/80) | 1 | 62 | 62
0
T 9-1 HATTI | Ø90/80 MM |  | 100 MT | HDPE | [14 empty] | 0
0
| Ø225/200 MM | 6 | 550 MT | PVC | Ø50 mm( 1 ) | GMMA(225/63) | 1 | 36 |  | Ø80 mm( 3) | GMMA(225/90) | 3 | 40 |  | Ø125 MM(1) | FFR(200/125) | 1 | 32 | 32
T 10 HATTI | [14 empty] | BU VANA | GE(225/200) | 1 | 19.5 | 19.5
[15 empty] | HAT SONU | GF(140/125) | 1 | 9.1 | 9.1
[7 empty] | 20 |  |  |  |  | 71 |  |  |  |  | 94 |  | 2628.24

## debi hesabı
KARACASU YUKARIGÖRLE MAHALLESİ HAVUZ ÇIKIŞ DEBİSİ HESABI
R= | 150 | mm
h= | 1.6 | m
A= | 0.017663 | m2
c= | 0.62 | (ORİFİS KATSAYISI)
V= | C*(2*g*(h/2))1/2
V= | 2.4563 | m/s
Q= | A*V
Q= | 0.043385 | m3/s = | 43.3849 | Lt/s

## gerekçe raporu için
AYDIN KARACASU YUKARIGÖRLE MAHALLESİ
SULAMA SUYU TESİSİ GEREKÇE RAPORU
Aydın Karacasu Yukarı Görle mahallesi sulama suyu tesisleri önceki yıllar yapılmış olup tamamı beton açık kanallardan ibarettir.
Yapılan tesisler zaman içerisinde tahrip olduğu, bu kanalların acilen bakım ve onarıma ihtiyaçlarının olduğu ve su taşıma randımanının çok düştüğü görülmüştür.
Su kayıplarının oldukça yüksek olması nedeniyle 0,30x0,40 ebatlarında 1735.00 m dik kanalın bakım ve onarım projesine ihtiyaç duyulmuştur.
Su kayıplarının yüksek olması nedeniyle eskiyen bir kısım kanallar kullanılamaz halde olup daha pahalı pahalı dik betonarme kanallar yerine su kayıplarını en aza indiren kapalı sistemler yapılması uygun olacaktır. Eski kanalların 0,30x 040 m ebatlarında 1735.00 m. kısmında ise bakım ve onarım yapılacaktır.
Su kayıplarının azalması ve gelişen yen kapalı sistem borular sayesinde su uygulama ve nakil randımanı artacağından Eski sulama alanına ilave olarak yeni sulama alanları da suya kavuşmuş olacak ve daha fazla sulama alanı sulanabilecektir.
Yeni projede yapılması planlanan boru hatları, bakım onarı kanalları ve imalatlar aşağıda cetvelde görülmektedir.
HAT ADI | BORU ÇAPI | ATÜ | BORU UZUNLUĞU | BORU CİNSİ | VANTUZ | SU AL VA. | KESİCİ VANA
Ø200 MM(1)
T 1 HATTI | Ø315/300 MM | 6 | L=170 mt | PVC | - | -
[5 empty] | Ø50 mm | Ø80 mm | hat başı ,hat
T 1-1 HATTI | Ø140/125 MM | 6 | L=612 mt | PVC | 3 | 8 | ortası ve
hat sonu
Ø125 mm
3
| Ø315/300 | 6 | 50 MT | PVC |  | Ø80 mm(1) | Ø150 MM(2)
T 2 HATTI | Ø225/200 | 6 | 50+228=278 MT | HDPE | Ø50 mm( 2 ) | Ø80 mm(4) | Ø200 MM(1)
Ø150 MM(3)
T 2 HATTI | Ø160/150 MM | 6 | 301 MT | PVC | Ø50 mm( 2 ) | Ø80 mm( 7) | Ø125 MM(1)
| Ø225/200 | 6 | 142 MT | HDPE | Ø50 mm( 1) | Ø80 mm( 3) | BU VANA
HAT SONU
[6 empty] | Ø80 mm( 2) | Ø150 MM(1)
T 2-2 HATTI | Ø160/150 MM | 6 | 100 MT | PVC | -
[6 empty] | Ø80 mm( 2) | Ø150 MM(1)
T 2-1 HATTI | Ø160/150 MM | 6 | 110 MT | PVC | -
| Ø225/200 | 6 | 60+244=304 MT | HDPE | Ø50 mm( 2 ) | Ø80 mm(7) | Ø200 MM(3)
Ø150 MM(1)
T 3 HATTI | Ø160/150 MM | 6 | 26+270=296 MT | PVC | Ø50 mm( 2 ) | Ø80 mm( 5) | Ø125 MM(1)
BU VANA
HAT SONU
| Ø225/200 MM | 6 | 150 MT | HDPE | Ø50 mm( 1 ) | Ø80 mm( 3) | Ø200 MM(1)
T 3-2 HATTI | [6 empty] | Ø125 MM(1)
BU VANA
HAT SONU
| Ø160/150 MM | 6 | 250 MT | PVC | Ø50 mm( 2 ) | Ø80 mm( 5) | Ø150 MM(1)
T 5 HATTI | [6 empty] | Ø125 MM(1)
(T 3 DEN | [6 empty] | BU VANA
AYRIM ) | [6 empty] | HAT SONU
T 7-1 HATTI | Ø160/150 MM | 6 | 100 MT | PVC | - | Ø80 mm( 3) | Ø125 MM(1)
BU VANA
HAT SONU
20 ad.
T 1 HATTI | beton kanal |  | 600 MT |  |  |  | Tarla prizi
20 ad.
T 7 HATTI | beton kanal |  | 965 MT |  |  |  | Tarla prizi
4 ad.
T 1 HATTI | beton kanal |  | 170 MT |  |  |  | Tarla prizi
Yapılacak olan tesis ile daha fazla alan sulanacak birim alandan daha fazla fayda sağlanacaktır.
HAZIRLAYAN
ELİF GÖKMENOĞLU
Ziraat Mühendisi