## Sayfa1
SIRA NO | Biyomedikal Cihazın Tanımı | Cihazın Markası | Cihazın Modeli | Cihazın Seri Numarası | Cihazın Bulunduğu Yer | Kalibrasyon Tarihi | Geçerlilik Tarihi | Açıklamalar
BOZDOĞAN
1 | TANSİYON ALETİ | ERKA | - | 15028137 | BOZDOĞAN İLÇE SAĞLIK MÜDÜRLÜĞÜ | 09.2020 | 09.2021 | FAAL
2 | TANSİYON ALETİ | ERKA | - | 15029778 | BOZDOĞAN İLÇE SAĞLIK MÜDÜRLÜĞÜ | 09.2020 | 09.2021 | FAAL
3 | TANSİYON ALETİ | F.BOSCH | KONSTANTE II | 11425512 | BOZDOĞAN İLÇE SAĞLIK MÜDÜRLÜĞÜ | 09.2020 | 09.2021 | FAAL
4 | ATEŞ ÖLÇER | THERMOFLASH | LX-26 | 092300905828 | BOZDOĞAN İLÇE SAĞLIK MÜDÜRLÜĞÜ | 09.2020 | 09.2021 | FAAL
5 | ATEŞ ÖLÇER | ENDOSTALL | YI-300 | - | BOZDOĞAN İLÇE SAĞLIK MÜDÜRLÜĞÜ | 09.2020 | 09.2021 | FAAL
6 | PULSEOKSİMETRE | SAFEHEART | SHO-3002 | - | BOZDOĞAN İLÇE SAĞLIK MÜDÜRLÜĞÜ | 09.2020 | 09.2021 | FAAL
7 | TARTI | SECA | - | 8813226130149 | BOZDOĞAN İLÇE SAĞLIK MÜDÜRLÜĞÜ | 09.2020 | 09.2021 | FAAL
8 | AŞI DOLABI | VESTEL | - | - | BOZDOĞAN İLÇE SAĞLIK MÜDÜRLÜĞÜ | 09.2020 | 09.2021 | FAAL
9 | TANSİYON ALETİ | GALENA | - | 161441 | BOZDOĞAN KOYUNCULAR SAĞLIK EVİ | 09.2020 | 09.2021 | FAAL
10 | TANSİYON ALETİ | MAXIMA | - | 017996 | BOZDOĞAN KOYUNCULAR SAĞLIK EVİ | 09.2020 | 09.2021 | FAAL
11 | ATEŞ ÖLÇER | ENDOSTALL | YI 300 | - | BOZDOĞAN KOYUNCULAR SAĞLIK EVİ | 09.2020 | 09.2021 | FAAL
12 | BEBEK TARTISI | ŞIPKA | - | - | BOZDOĞAN KOYUNCULAR SAĞLIK EVİ | 09.2020 | 09.2021 | FAAL
13 | EL DOPLERİ | BESTMAN | BX-500D+ | 50216580 | BOZDOĞAN KOYUNCULAR SAĞLIK EVİ | 09.2020 | 09.2021 | FAAL
14 | TARTI | F.BOSCH | - | - | BOZDOĞAN KOYUNCULAR SAĞLIK EVİ | 09.2020 | 09.2021 | FAAL
15 | TANSİYON ALETİ | MAXIMA | - | 013600 | BOZDOĞAN AMASYA SAĞLIK EVİ | 09.2020 | 09.2021 | FAAL
16 | TANSİYON ALETİ | GALENA | - | 162085 | BOZDOĞAN AMASYA SAĞLIK EVİ | 09.2020 | 09.2021 | FAAL
17 | EL DOPLERİ | CONTEC | SONOTRAX B | - | BOZDOĞAN AMASYA SAĞLIK EVİ | 09.2020 | 09.2021 | FAAL
18 | TARTI | MESILIFE | - | - | BOZDOĞAN AMASYA SAĞLIK EVİ | 09.2020 | 09.2021 | FAAL
19 | TARTI | MESILIFE | - | - | BOZDOĞAN KÖRTEPE SAĞLIK EVİ | 09.2020 | 09.2021 | FAAL
20 | BEBEK TARTISI | DENSİ | - | - | BOZDOĞAN KÖRTEPE SAĞLIK EVİ | 09.2020 | 09.2021 | FAAL
21 | ATEŞ ÖLÇER | ENDOSTALL | - | - | BOZDOĞAN KÖRTEPE SAĞLIK EVİ | 09.2020 | 09.2021 | FAAL
22 | EL DOPLERİ | BESTMAN | BF-500D+ | 50216602 | BOZDOĞAN KÖRTEPE SAĞLIK EVİ | 09.2020 | 09.2021 | FAAL
23 | TANSİYON ALETİ | GALENA | - | 161935 | BOZDOĞAN KÖRTEPE SAĞLIK EVİ | 09.2020 | 09.2021 | FAAL
24 | ATEŞ ÖLÇER | ENDOSTALL | YI-300 | - | BOZDOĞAN ZİYARETLİ SAĞLIK EVİ | 09.2020 | 09.2021 | FAAL
25 | TANSİYON ALETİ | GALENA | - | 161404 | BOZDOĞAN ZİYARETLİ SAĞLIK EVİ | 09.2020 | 09.2021 | FAAL
26 | TANSİYON ALETİ | MAXIMA | - | 020496 | BOZDOĞAN ZİYARETLİ SAĞLIK EVİ | 09.2020 | 09.2021 | FAAL
27 | BEBEK TARTISI | ŞİPKA | - | - | BOZDOĞAN ZİYARETLİ SAĞLIK EVİ | 09.2020 | 09.2021 | FAAL
28 | TARTI | NAN | IB 150 | 17132 | BOZDOĞAN ZİYARETLİ SAĞLIK EVİ | 09.2020 | 09.2021 | FAAL
29 | ATEŞ ÖLÇER | ENDOSTALL | - | - | BOZDOĞAN ALAMUT SAĞLIK EVİ | 09.2020 | 09.2021 | FAAL
30 | TANSİYON ALETİ | ERKA | - | 05057727 | BOZDOĞAN ALAMUT SAĞLIK EVİ | 09.2020 | 09.2021 | FAAL
31 | TANSİYON ALETİ | ERKA | - | 08035614 | BOZDOĞAN ALAMUT SAĞLIK EVİ | 09.2020 | 09.2021 | FAAL
32 | TANSİYON ALETİ | GALENA | - | 161323 | BOZDOĞAN ALAMUT SAĞLIK EVİ | 09.2020 | 09.2021 | FAAL
33 | EL DOPLERİ | BESTMÖAN | BF-500D+ | 50216571 | BOZDOĞAN ALAMUT SAĞLIK EVİ | 09.2020 | 09.2021 | FAAL
ÇİNE
SIRA NO | Biyomedikal Cihazın Tanımı | Cihazın Markası | Cihazın Modeli | Cihazın Seri Numarası | Cihazın Bulunduğu Yer | Kalibrasyon Tarihi | Geçerlilik Tarihi | Açıklamalar
34 | TANSİYON ALETİ | MAXIMA | - | 014035 | ÇİNE KARAHAYIT SAĞLIK EVİ | 09.2020 | 09.2021 | FAAL
35 | EL DOPLERİ | CONTEC | SONOTRAX B | 108D14304 | ÇİNE KARAHAYIT SAĞLIK EVİ | 09.2020 | 09.2021 | FAAL
36 | TANSİYON ALETİ | GALENA | - | 162383 | ÇİNE KARAHAYIT SAĞLIK EVİ | 09.2020 | 09.2021 | FAAL
37 | ATEŞ ÖLÇER | ENDOSTALL | YI-300 | - | ÇİNE KARAHAYIT SAĞLIK EVİ | 09.2020 | 09.2021 | FAAL
38 | BEBEK TARTISI | DENSİ | - | - | ÇİNE KARAHAYIT SAĞLIK EVİ | 09.2020 | 09.2021 | FAAL
39 | BEBEK TARTISI | ÇOMAK | - | - | ÇİNE KAVŞİT SAĞLIK EVİ | 09.2020 | 09.2021 | FAAL
40 | TARTI | MESİLİFE | - | - | ÇİNE KAVŞİT SAĞLIK EVİ | 09.2020 | 09.2021 | FAAL
41 | TANSİYON ALETİ | ERKA | - | 14304769 | ÇİNE KAVŞİT SAĞLIK EVİ | 09.2020 | 09.2021 | FAAL
42 | TANSİYON ALETİ | ERKA | - | 15029909 | ÇİNE ALTINOVA SAĞLIK EVİ | 09.2020 | 09.2021 | FAAL
43 | TANSİYON ALETİ | MAXIMA | - | 014025 | ÇİNE ALTINOVA SAĞLIK EVİ | 09.2020 | 09.2021 | FAAL
44 | TARTI | MESİLİFE | - | - | ÇİNE ALTINOVA SAĞLIK EVİ | 09.2020 | 09.2021 | FAAL
45 | ATEŞ ÖLÇER | ENDOSTALL | - | - | ÇİNE ALTINOVA SAĞLIK EVİ | 09.2020 | 09.2021 | FAAL
46 | BEBEK TARTISI | DENSİ | - | - | ÇİNE ALTINOVA SAĞLIK EVİ | 09.2020 | 09.2021 | FAAL
47 | TARTI | MESİLİFE | - | - | ÇİNE BAHÇEARASI SAĞLIK EVİ | 09.2020 | 09.2021 | FAAL
48 | BEBEK TARTISI | DENSİ | - | - | ÇİNE BAHÇEARASI SAĞLIK EVİ | 09.2020 | 09.2021 | FAAL
49 | ATEŞ ÖLÇER | ENDOSTALL | - | - | ÇİNE BAHÇEARASI SAĞLIK EVİ | 09.2020 | 09.2021 | FAAL
50 | TANSİYON ALETİ | MAXIMA | - | 014024 | ÇİNE BAHÇEARASI SAĞLIK EVİ | 09.2020 | 09.2021 | FAAL
51 | TANSİYON ALETİ | ERKA | - | 15024978 | ÇİNE BAHÇEARASI SAĞLIK EVİ | 09.2020 | 09.2021 | FAAL
52 | EL DOPLERİ | CONTEC | SONOTRAX B | - | ÇİNE BAHÇEARASI SAĞLIK EVİ | 09.2020 | 09.2021 | FAAL
53 | ATEŞ ÖLÇER | ENDOSTALL | YI-300 | - | ÇİNE GÖKYAKA SAĞLIK EVİ | 09.2020 | 09.2021 | FAAL
54 | TARTI | NAN | IB 150 | 17142 | ÇİNE GÖKYAKA SAĞLIK EVİ | 09.2020 | 09.2021 | FAAL
55 | BEBEK TARTISI | ŞIPKA | - | - | ÇİNE GÖKYAKA SAĞLIK EVİ | 09.2020 | 09.2021 | FAAL
56 | TARTI | - | - | - | ÇİNE SARAÇLAR SAĞLIK EVİ | 09.2020 | 09.2021 | FAAL
57 | TANSİYON ALETİ | ERKA | - | 14033183 | ÇİNE SARAÇLAR SAĞLIK EVİ | 09.2020 | 09.2021 | FAAL
58 | TANSİYON ALETİ | MAXIMA | - | 013904 | ÇİNE SARAÇLAR SAĞLIK EVİ | 09.2020 | 09.2021 | FAAL
59 | BEBEK TARTISI | DENSİ | - | - | ÇİNE SARAÇLAR SAĞLIK EVİ | 09.2020 | 09.2021 | FAAL
60 | ATEŞ ÖLÇER | ENDOSTALL | - | - | ÇİNE SARAÇLAR SAĞLIK EVİ | 09.2020 | 09.2021 | FAAL
61 | TARTI | ÇOMAK | - | - | ÇİNE DOĞANYURT SAĞLIK EVİ | 09.2020 | 09.2021 | FAAL
62 | BEBEK TARTISI | NAN | BB 20 | 26997 | ÇİNE DOĞANYURT SAĞLIK EVİ | 09.2020 | 09.2021 | FAAL
63 | TANSİYON ALETİ | ERKA | - | 03163041 | ÇİNE DOĞANYURT SAĞLIK EVİ | 09.2020 | 09.2021 | FAAL
64 | ATEŞ ÖLÇER | ENDOSTALL | YI-300 | - | ÇİNE DOĞANYURT SAĞLIK EVİ | 09.2020 | 09.2021 | FAAL
65 | TANSİYON ALETİ | MAXIMA | - | 013307 | ÇİNE DOĞANYURT SAĞLIK EVİ | 09.2020 | 09.2021 | FAAL
66 | TANSİYON ALETİ | MAXIMA | - | 014847 | ÇİNE DOĞANYURT SAĞLIK EVİ | 09.2020 | 09.2021 | FAAL
67 | EL DOPLERİ | CONTEC | SONOTRAX B | - | ÇİNE DOĞANYURT SAĞLIK EVİ | 09.2020 | 09.2021 | FAAL
68 | TANSİYON ALETİ | MAXIMA | - | 014800 | ÇİNE CAMIZAĞILI SAĞLIK EVİ | 09.2020 | 09.2021 | FAAL
69 | TARTI | ONCOMED | - | - | ÇİNE CAMIZAĞILI SAĞLIK EVİ | 09.2020 | 09.2021 | FAAL
70 | BEBEK TARTISI | DENSİ | - | - | ÇİNE CAMIZAĞILI SAĞLIK EVİ | 09.2020 | 09.2021 | FAAL
71 | DİJİTAL TANSİYON ALETİ | OMRON | M3 | - | ÇİNE CAMIZAĞILI SAĞLIK EVİ | 09.2020 | 09.2021 | FAAL
72 | TANSİYON ALETİ | GALENA | - | 161575 | ÇİNE ESKİÇİNE SAĞLIK EVİ | 09.2020 | 09.2021 | FAAL
73 | BEBEK TARTISI | ŞIPKA | - | - | ÇİNE ESKİÇİNE SAĞLIK EVİ | 09.2020 | 09.2021 | FAAL
74 | TANSİYON ALETİ | MAXIMA | - | 014624 | ÇİNE ESKİÇİNE SAĞLIK EVİ | 09.2020 | 09.2021 | FAAL
75 | TARTI | - | - | - | ÇİNE ESKİÇİNE SAĞLIK EVİ | 09.2020 | 09.2021 | FAAL
76 | BEBEK TARTISI | ÇOMAK | - | - | ÇİNE ALABAYIR SAĞLIK EVİ | 09.2020 | 09.2021 | FAAL
77 | TARTI | NAN | - | - | ÇİNE ALABAYIR SAĞLIK EVİ | 09.2020 | 09.2021 | FAAL
78 | TANSİYON ALETİ | MAXIMA | - | 021278 | ÇİNE KURUKÖY SAĞLIK EVİ | 09.2020 | 09.2021 | FAAL
79 | BEBEK TARTISI | - | - | - | ÇİNE KURUKÖY SAĞLIK EVİ | 09.2020 | 09.2021 | FAAL
80 | TARTI | MESİLİFE | - | - | ÇİNE KURUKÖY SAĞLIK EVİ | 09.2020 | 09.2021 | FAAL
81 | SANTRİFUJ | CENTRİFUGE | 80-2A | - | ÇİNE 1 NOLU AİLE SAĞLIĞI MERKEZİ | 09.2020 | 09.2021 | FAAL
82 | AŞI DOLABI | VESTEL | - | - | ÇİNE İLÇE SAĞLIK MÜDÜRLÜĞÜ | 09.2020 | 09.2021 | FAAL
83 | ATEŞ ÖLÇER | ENDOSTALL | - | - | ÇİNE İLÇE SAĞLIK MÜDÜRLÜĞÜ | 09.2020 | 09.2021 | FAAL
84 | TARTI | DESİS | - | - | ÇİNE İLÇE SAĞLIK MÜDÜRLÜĞÜ | 09.2020 | 09.2021 | FAAL
85 | TANSİYON ALETİ | GALENA | - | 161533 | ÇİNE İLÇE SAĞLIK MÜDÜRLÜĞÜ | 09.2020 | 09.2021 | FAAL
86 | TARTI | SEC | - | - | ÇİNE İLÇE SAĞLIK MÜDÜRLÜĞÜ | 09.2020 | 09.2021 | FAAL
87 | ATEŞ ÖLÇER | ENDOSTALL | - | - | ÇİNE İLÇE SAĞLIK MÜDÜRLÜĞÜ | 09.2020 | 09.2021 | FAAL
DİDİM
SIRA NO | Biyomedikal Cihazın Tanımı | Cihazın Markası | Cihazın Modeli | Cihazın Seri Numarası | Cihazın Bulunduğu Yer | Kalibrasyon Tarihi | Geçerlilik Tarihi | Açıklamalar
88 | TANSİYON ALETİ | ERKA | - | 14034472 | DİDİM İLÇE SAĞLIK MÜDÜRLÜĞÜ | 09.2020 | 09.2021 | FAAL
89 | AŞI DOLABI | VESTEL | - | - | DİDİM İLÇE SAĞLIK MÜDÜRLÜĞÜ | 09.2020 | 09.2021 | FAAL
90 | BEBEK TARTISI | NAN | BB 20 | 8432 | DİDİM BALAT SAĞLIK EVİ | 09.2020 | 09.2021 | FAAL
EFELER
SIRA NO | Biyomedikal Cihazın Tanımı | Cihazın Markası | Cihazın Modeli | Cihazın Seri Numarası | Cihazın Bulunduğu Yer | Kalibrasyon Tarihi | Geçerlilik Tarihi | Açıklamalar
91 | ATEŞ ÖLÇER | MEDİSHOP | DT-8806 | 12087896 | EFELER İLÇE SAĞLIK MÜDÜRLÜĞÜ | 09.2020 | 09.2020 | FAAL
92 | ATEŞ ÖLÇER | KNOW LEDGE | F9-01 | 8690022114003 | EFELER İLÇE SAĞLIK MÜDÜRLÜĞÜ | 09.2020 | 09.2020 | FAAL
93 | ATEŞ ÖLÇER | MEDİSHOP | DT-8806 | 12087448 | EFELER İLÇE SAĞLIK MÜDÜRLÜĞÜ | 09.2020 | 09.2020 | FAAL
94 | ATEŞ ÖLÇER | ENDOSTALL | YI-300 | - | EFELER İLÇE SAĞLIK MÜDÜRLÜĞÜ | 09.2020 | 09.2020 | FAAL
95 | ATEŞ ÖLÇER | MEDİSHOP | DT-8806 | 128755 | EFELER İLÇE SAĞLIK MÜDÜRLÜĞÜ | 09.2020 | 09.2020 | FAAL
96 | ATEŞ ÖLÇER | - | HT F03B | 140301540B | EFELER İLÇE SAĞLIK MÜDÜRLÜĞÜ | 09.2020 | 09.2020 | FAAL
97 | ATEŞ ÖLÇER | MEDİSHOP | DT-8806 | - | EFELER İLÇE SAĞLIK MÜDÜRLÜĞÜ | 09.2020 | 09.2020 | FAAL
98 | ATEŞ ÖLÇER | BO HUI | - | - | EFELER İLÇE SAĞLIK MÜDÜRLÜĞÜ | 09.2020 | 09.2020 | FAAL
99 | ATEŞ ÖLÇER | MEDİSHOP | DT-8806 | 12087876 | EFELER İLÇE SAĞLIK MÜDÜRLÜĞÜ | 09.2020 | 09.2020 | FAAL
100 | TANSİYON ALETİ | GALENA | - | 161767 | EFELER İLÇE SAĞLIK MÜDÜRLÜĞÜ | 09.2020 | 09.2020 | FAAL
101 | ATEŞ ÖLÇER | MEDİSHOP | DT-8806 | - | EFELER İLÇE SAĞLIK MÜDÜRLÜĞÜ | 09.2020 | 09.2020 | FAAL
102 | TANSİYON ALETİ | GALENA | - | 161376 | EFELER İLÇE SAĞLIK MÜDÜRLÜĞÜ | 09.2020 | 09.2020 | FAAL
103 | ATEŞ ÖLÇER | MEDİSHOP | DT-8806 | 12087445 | EFELER İLÇE SAĞLIK MÜDÜRLÜĞÜ | 09.2020 | 09.2020 | FAAL
104 | TANSİYON ALETİ | GALENA | - | 161354 | EFELER İLÇE SAĞLIK MÜDÜRLÜĞÜ | 09.2020 | 09.2020 | FAAL
105 | ATEŞ ÖLÇER | ENDOSTALL | YI-300 | - | EFELER İLÇE SAĞLIK MÜDÜRLÜĞÜ | 09.2020 | 09.2020 | FAAL
106 | TANSİYON ALETİ | GALENA | - | 161386 | EFELER İLÇE SAĞLIK MÜDÜRLÜĞÜ | 09.2020 | 09.2020 | FAAL
107 | ATEŞ ÖLÇER | NİMOMED | HNK YB 01 | - | EFELER İLÇE SAĞLIK MÜDÜRLÜĞÜ | 09.2020 | 09.2020 | FAAL
108 | TANSİYON ALETİ | GALENA | - | 161735 | EFELER İLÇE SAĞLIK MÜDÜRLÜĞÜ | 09.2020 | 09.2020 | FAAL
109 | ATEŞ ÖLÇER | NİMOMED | HNK IR 01 | 022801 | EFELER İLÇE SAĞLIK MÜDÜRLÜĞÜ | 09.2020 | 09.2020 | FAAL
110 | TANSİYON ALETİ | ERKA | - | 15038998 | EFELER İLÇE SAĞLIK MÜDÜRLÜĞÜ | 09.2020 | 09.2020 | FAAL
111 | ATEŞ ÖLÇER | NİMOMED | HNK IR 01 | 022906 | EFELER İLÇE SAĞLIK MÜDÜRLÜĞÜ | 09.2020 | 09.2020 | FAAL
112 | TANSİYON ALETİ | ERKA | - | 15038967 | EFELER İLÇE SAĞLIK MÜDÜRLÜĞÜ | 09.2020 | 09.2020 | FAAL
113 | ATEŞ ÖLÇER | NİMOMED | HNK IR 01 | 022935 | EFELER İLÇE SAĞLIK MÜDÜRLÜĞÜ | 09.2020 | 09.2020 | FAAL
114 | PULSEOKSİMETRE | SMART | M130 | M130QHBC223 | EFELER İLÇE SAĞLIK MÜDÜRLÜĞÜ | 09.2020 | 09.2020 | FAAL
115 | ATEŞ ÖLÇER | NİMOMED | HNK IR 01 | 023828 | EFELER İLÇE SAĞLIK MÜDÜRLÜĞÜ | 09.2020 | 09.2020 | FAAL
116 | ATEŞ ÖLÇER | BO HUI | - | - | EFELER İLÇE SAĞLIK MÜDÜRLÜĞÜ | 09.2020 | 09.2020 | FAAL
117 | ATEŞ ÖLÇER | NİMOMED | HNK IR 01 | 022926 | EFELER İLÇE SAĞLIK MÜDÜRLÜĞÜ | 09.2020 | 09.2020 | FAAL
118 | TANSİYON ALETİ | ERKA | - | 15038972 | MOBİL BİRİMİ | 09.2020 | 09.2020 | FAAL
119 | ATEŞ ÖLÇER | NİMOMED | HNK IR 01 | 023872 | EFELER İLÇE SAĞLIK MÜDÜRLÜĞÜ | 09.2020 | 09.2020 | FAAL
120 | TANSİYON ALETİ | ERKA | - | 15038972 | MOBİL BİRİMİ | 09.2020 | 09.2020 | FAAL
121 | ATEŞ ÖLÇER | NİMOMED | HNK IR 01 | 022971 | EFELER İLÇE SAĞLIK MÜDÜRLÜĞÜ | 09.2020 | - | FAAL
122 | PULSEOKSİMETRE | SMART | M130 | - | MOBİL BİRİMİ | 09.2020 | 09.2020 | FAAL
123 | ATEŞ ÖLÇER | NİMOMED | HNK TB 01 | 022964 | EFELER İLÇE SAĞLIK MÜDÜRLÜĞÜ | 09.2020 | 09.2020 | FAAL
124 | PULSEOKSİMETRE | SMART | M130 | - | MOBİL BİRİMİ | 09.2020 | 09.2020 | FAAL
125 | TANSİYON ALETİ | ERKA | - | 14034785 | EFELER İLÇE SAĞLIK MÜDÜRLÜĞÜ | 09.2020 | 09.2020 | FAAL
126 | TANSİYON ALETİ | ERKA | - | 15038957 | EFELER İLÇE SAĞLIK MÜDÜRLÜĞÜ | 09.2020 | 09.2020 | FAAL
127 | PULSEOKSİMETRE | SMART | M130 | M130NH310358 | EFELER İLÇE SAĞLIK MÜDÜRLÜĞÜ | 09.2020 | 09.2020 | FAAL
128 | AŞI DOLABI | VESTEL | - | - | EFELER İLÇE SAĞLIK MÜDÜRLÜĞÜ | 09.2020 | 09.2020 | FAAL
129 | AŞI DOLABI | RUDIMED | - | - | EFELER İLÇE SAĞLIK MÜDÜRLÜĞÜ | 09.2020 | 09.2020 | FAAL
130 | TARTI | SECA | - | - | EFELER İLÇE SAĞLIK MÜDÜRLÜĞÜ | 09.2020 | 09.2020 | FAAL
131 | TANSİYON ALETİ | ERKA | - | 14038706 | EFELER İLÇE SAĞLIK MÜDÜRLÜĞÜ | 09.2020 | 09.2020 | FAAL
132 | DİŞ ÜNİTİ | GNATUS | - | - | EFELER İLÇE SAĞLIK MÜDÜRLÜĞÜ | 09.2020 | 09.2020 | FAAL
133 | AMALGAMATÖR | - | - | - | EFELER İLÇE SAĞLIK MÜDÜRLÜĞÜ | 09.2020 | 09.2020 | FAAL
134 | ETÜV CİHAZI | ELEKTROMAG | M6040 P | - | EFELER İLÇE SAĞLIK MÜDÜRLÜĞÜ | 09.2020 | 09.2020 | FAAL
135 | TARTI | MESİLİFE | EB 2053A | - | EFELER İLÇE SAĞLIK MÜDÜRLÜĞÜ | 09.2020 | 09.2020 | FAAL
136 | AŞI DOLABI | VESTEL | - | - | EFELER İLÇE SAĞLIK MÜDÜRLÜĞÜ | 09.2020 | 09.2020 | FAAL
137 | BEBEK TARTISI | DENSİ | - | - | EFELER YILMAZKÖY SAĞLIK EVİ | 09.2020 | 09.2020 | FAAL
138 | TANSİYON ALETİ | ERKA | - | 14031429 | EFELER YILMAZKÖY SAĞLIK EVİ | 09.2020 | 09.2020 | FAAL
139 | TANSİYON ALETİ | ERKA | - | 07026286 | EFELER YILMAZKÖY SAĞLIK EVİ | 09.2020 | 09.2020 | FAAL
140 | ATEŞ ÖLÇER | ENDOSTALL | YI-300 | - | EFELER YILMAZKÖY SAĞLIK EVİ | 09.2020 | 09.2020 | FAAL
141 | EL DOPLERİ | CONTEC | SONOTRAX B | - | EFELER YILMAZKÖY SAĞLIK EVİ | 09.2020 | 09.2020 | FAAL
142 | TARTI | NAN | IB 150 | 26858 | EFELER YILMAZKÖY SAĞLIK EVİ | 09.2020 | 09.2020 | FAAL
143 | TARTI | MESİLİFE | - | - | EFELER YILMAZKÖY SAĞLIK EVİ | 09.2020 | 09.2020 | FAAL
144 | BEBEK TARTISI | DENSİ | - | - | EFELER KOCAGÜR SAĞLIK EVİ | 09.2020 | 09.2020 | FAAL
145 | TARTI | MESİLİFE | - | - | EFELER KOCAGÜR SAĞLIK EVİ | 09.2020 | 09.2020 | FAAL
146 | BEBEK TARTISI | BEURER | - | - | EFELER KOCAGÜR SAĞLIK EVİ | 09.2020 | 09.2020 | FAAL
147 | TANSİYON ALETİ | ERKA | - | 15038915 | EFELER KOCAGÜR SAĞLIK EVİ | 09.2020 | 09.2020 | FAAL
148 | TANSİYON ALETİ | ERKA | - | 04162222 | EFELER KOCAGÜR SAĞLIK EVİ | 09.2020 | 09.2020 | FAAL
149 | DİJİTAL TANSİYON ALETİ | OMRON | M2 | 20080205132LF | EFELER KOCAGÜR SAĞLIK EVİ | 09.2020 | 09.2020 | FAAL
150 | ATEŞ ÖLÇER | - | HT F03B | 140301539B | EFELER KOCAGÜR SAĞLIK EVİ | 09.2020 | 09.2020 | FAAL
151 | EL DOPLERİ | CONTEC | SONOTRAX B | - | EFELER KOCAGÜR SAĞLIK EVİ | 09.2020 | 09.2020 | FAAL
152 | EL DOPLERİ | CONTEC | SONOTRAX B | - | EFELER KOCAGÜR SAĞLIK EVİ | 09.2020 | 09.2020 | FAAL
153 | BEBEK TARTISI | NAN | - | - | EFELER EĞRİ KAVAK SAĞLIK EVİ | 09.2020 | 09.2020 | FAAL
154 | TANSİYON ALETİ | ERKA | - | 14026346 | EFELER EĞRİ KAVAK SAĞLIK EVİ | 09.2020 | 09.2020 | FAAL
155 | ATEŞ ÖLÇER | ENDOSTALL | - | - | EFELER EĞRİ KAVAK SAĞLIK EVİ | 09.2020 | 09.2020 | FAAL
156 | BASKÜL | NAN | IB 150 | 17440 | EFELER EĞRİ KAVAK SAĞLIK EVİ | 09.2020 | 09.2020 | FAAL
157 | BEBEK TARTISI | NAN | BB 20 | 26993 | EFELER GÖDRENLİ SAĞLIK EVİ | 09.2020 | 09.2020 | FAAL
158 | TANSİYON ALETİ | ERKA | - | 14016052 | EFELER GÖDRENLİ SAĞLIK EVİ | 09.2020 | 09.2020 | FAAL
159 | TARTI | MESİLİFE | - | - | EFELER GÖDRENLİ SAĞLIK EVİ | 09.2020 | 09.2020 | FAAL
160 | TANSİYON ALETİ | GALENA | - | 161515 | EFELER GÖDRENLİ SAĞLIK EVİ | 09.2020 | 09.2020 | FAAL
161 | EL DOPLERİ | CONTEC | SONOTRAX B | L08AD1874 | EFELER GÖDRENLİ SAĞLIK EVİ | 09.2020 | 09.2020 | FAAL
162 | ATEŞ ÖLÇER | NİMOMED | - | 140301559B | EFELER GÖDRENLİ SAĞLIK EVİ | 09.2020 | 09.2020 | FAAL
163 | BEBEK TARTISI | NAN | - | 22012 | EFELER GÖDRENLİ SAĞLIK EVİ | 09.2020 | 09.2020 | FAAL
164 | TANSİYON ALETİ | ERKA | - | 06077630 | EFELER GÖDRENLİ SAĞLIK EVİ | 09.2020 | 09.2020 | FAAL
165 | TANSİYON ALETİ | ERKA | - | 15038961 | EFELER GÖDRENLİ SAĞLIK EVİ | 09.2020 | 09.2020 | FAAL
166 | TANSİYON ALETİ | ERKA | - | 07034953 | EFELER GÖDRENLİ SAĞLIK EVİ | 09.2020 | 09.2020 | FAAL
167 | TANSİYON ALETİ | ERKA | - | 11040618 | EFELER GÖDRENLİ SAĞLIK EVİ | 09.2020 | 09.2020 | FAAL
168 | ATEŞ ÖLÇER | NİMOMED | - | 140301548B | EFELER GÖDRENLİ SAĞLIK EVİ | 09.2020 | 09.2020 | FAAL
169 | TARTI | BAMBU | - | - | EFELER GÖDRENLİ SAĞLIK EVİ | 09.2020 | 09.2020 | FAAL
170 | EL DOPLERİ | CONTEC | SONOTRAX B | L08AD1934 | EFELER GÖDRENLİ SAĞLIK EVİ | 09.2020 | 09.2020 | FAAL
171 | TANSİYON ALETİ | ERKA | - | 15038963 | EFELER KULOĞLU SAĞLIK EVİ | 09.2020 | 09.2020 | FAAL
172 | TANSİYON ALETİ | ERKA | - | 14018269 | EFELER KULOĞLU SAĞLIK EVİ | 09.2020 | 09.2020 | FAAL
173 | ATEŞ ÖLÇER | ENDOSTALL | YI-300 | - | EFELER KULOĞLU SAĞLIK EVİ | 09.2020 | 09.2020 | FAAL
174 | TARTI | ÇOMAK | - | - | EFELER KULOĞLU SAĞLIK EVİ | 09.2020 | 09.2020 | FAAL
175 | BEBEK TARTISI | NAN | - | - | EFELER KULOĞLU SAĞLIK EVİ | 09.2020 | 09.2020 | FAAL
176 | TANSİYON ALETİ | ERKA | - | 15038458 | EFELER KIZILCAKÖY SAĞLIK EVİ | 09.2020 | 09.2020 | FAAL
177 | TANSİYON ALETİ | ERKA | - | 04162451 | EFELER KIZILCAKÖY SAĞLIK EVİ | 09.2020 | 09.2020 | FAAL
178 | EL DOPLERİ | CONTEC | SONOTRAX B | L08AD1760 | EFELER KIZILCAKÖY SAĞLIK EVİ | 09.2020 | 09.2020 | FAAL
179 | ATEŞ ÖLÇER | THERMOFLASH | - | 092151101569 | EFELER KIZILCAKÖY SAĞLIK EVİ | 09.2020 | 09.2020 | FAAL
180 | TARTI | NAN | - | 18400 | EFELER KIZILCAKÖY SAĞLIK EVİ | 09.2020 | 09.2020 | FAAL
181 | BEBEK TARTISI | DENSİ | - | - | EFELER KIZILCAKÖY SAĞLIK EVİ | 09.2020 | 09.2020 | FAAL
182 | TANSİYON ALETİ | ERKA | - | 15030723 | EFELER KADIKÖY SAĞLIK EVİ | 09.2020 | 09.2020 | FAAL
183 | TANSİYON ALETİ | ERKA | - | 15038995 | EFELER KADIKÖY SAĞLIK EVİ | 09.2020 | 09.2020 | FAAL
184 | ATEŞ ÖLÇER | - | HT F03B | 140301561B | EFELER KADIKÖY SAĞLIK EVİ | 09.2020 | 09.2020 | FAAL
185 | EL DOPLERİ | CONTEC | SONOTRAX B | L08AD1912 | EFELER KADIKÖY SAĞLIK EVİ | 09.2020 | 09.2020 | FAAL
186 | TARTI | NAN | IB 150 | 26890 | EFELER KADIKÖY SAĞLIK EVİ | 09.2020 | 09.2020 | FAAL
187 | TANSİYON ALETİ | ERKA | - | 14018434 | EFELER GÖLHİSAR SAĞLIK EVİ | 09.2020 | 09.2020 | FAAL
188 | TANSİYON ALETİ | ERKA | - | 15038960 | EFELER GÖLHİSAR SAĞLIK EVİ | 09.2020 | 09.2020 | FAAL
189 | ATEŞ ÖLÇER | ENDOSTALL | YI-300 | - | EFELER GÖLHİSAR SAĞLIK EVİ | 09.2020 | 09.2020 | FAAL
190 | EL DOPLERİ | CONTEC | SONOTRAX B | L08AD1865 | EFELER GÖLHİSAR SAĞLIK EVİ | 09.2020 | 09.2020 | FAAL
191 | TARTI | MESİLİFE | - | - | EFELER GÖLHİSAR SAĞLIK EVİ | 09.2020 | 09.2020 | FAAL
192 | BEBEK TARTISI | DENSİ | - | - | EFELER GÖLHİSAR SAĞLIK EVİ | 09.2020 | 09.2020 | FAAL
193 | ATEŞ ÖLÇER | ENDOSTALL | YI-300 | - | EFELER SERVANDERE SAĞLIK EVİ | 09.2020 | 09.2020 | FAAL
194 | EL DOPLERİ | CONTEC | SONOTRAX B | L08AD1845 | EFELER SERVANDERE SAĞLIK EVİ | 09.2020 | 09.2020 | FAAL
195 | TARTI | NAN | IB 150 | 26881 | EFELER SERVANDERE SAĞLIK EVİ | 09.2020 | 09.2020 | FAAL
196 | TANSİYON ALETİ | ERKA | - | 09001441 | EFELER SERVANDERE SAĞLIK EVİ | 09.2020 | 09.2020 | FAAL
197 | TANSİYON ALETİ | MAXIMA | - | 014265 | EFELER SERVANDERE SAĞLIK EVİ | 09.2020 | 09.2020 | FAAL
198 | ATEŞ ÖLÇER | ENDOSTALL | YI-300 | - | EFELER İLÇE SAĞLIK MÜDÜRLÜĞÜ | 09.2020 | 09.2020 | FAAL
199 | ATEŞ ÖLÇER | BO HUI | - | - | EFELER İLÇE SAĞLIK MÜDÜRLÜĞÜ | 09.2020 | 09.2020 | FAAL
200 | ATEŞ ÖLÇER | BO HUI | - | - | EFELER İLÇE SAĞLIK MÜDÜRLÜĞÜ | 09.2020 | 09.2020 | FAAL
201 | ATEŞ ÖLÇER | BO HUI | - | - | EFELER İLÇE SAĞLIK MÜDÜRLÜĞÜ | 09.2020 | 09.2020 | FAAL
202 | ATEŞ ÖLÇER | BO HUI | - | - | EFELER İLÇE SAĞLIK MÜDÜRLÜĞÜ | 09.2020 | 09.2020 | FAAL
203 | ATEŞ ÖLÇER | BO HUI | - | - | EFELER İLÇE SAĞLIK MÜDÜRLÜĞÜ | 09.2020 | 09.2020 | FAAL
204 | ATEŞ ÖLÇER | BO HUI | - | - | EFELER İLÇE SAĞLIK MÜDÜRLÜĞÜ | 09.2020 | 09.2020 | FAAL
205 | MAMOGRAFİ | FUJIFILM | - | 81026-Z3 | KETEM | 09.2020 | 09.2020 | FAAL
206 | TERMOHİGROMETRE | AVEC | - | - | KETEM | 09.2020 | 09.2020 | FAAL
207 | ATEŞ ÖLÇER | KNOW LEDGE | - | - | KETEM | 09.2020 | 09.2020 | FAAL
208 | TANSİYON ALETİ | GALENA | - | 161775 | KETEM | 09.2020 | 09.2020 | FAAL
209 | TANSİYON ALETİ | HEINE | GAMMA G5 | - | KETEM | 09.2020 | 09.2020 | FAAL
210 | TARTI | NAN | DR MOD 85 | - | İSG BİRİMİ | 09.2020 | 09.2020 | FAAL
211 | DİJİTAL TANSİYON ALETİ | OMRON | - | 20160310104VG | İSG BİRİMİ | 09.2020 | 09.2020 | FAAL
212 | O2 REGÜLATÖRÜ | - | - | - | İSG BİRİMİ | 09.2020 | 09.2020 | FAAL
213 | EKG CİHAZI | COMIN | ECG 9031 | 90311201087 | İSG BİRİMİ | 09.2020 | 09.2020 | FAAL
214 | ATEŞ ÖLÇER | KNOW LEDGE | - | 8690022113956 | EFELER İLÇE SAĞLIK MÜDÜRLÜĞÜ | 09.2020 | 09.2020 | FAAL
215 | TANSİYON ALETİ | ERKA | - | 13036323 | GÖÇ İDARESİ GERİ GÖNDERME | 09.2020 | 09.2020 | FAAL
216 | TARTI | MESİLİFE | - | - | GÖÇ İDARESİ GERİ GÖNDERME | 09.2020 | 09.2020 | FAAL
217 | DİŞ ÜNİTİ | GNATUS | 2014 G4 | 4953581025 | TSM
218 | RÖNTGEN CİHAZI | DRGEM | 2015 DIAMOND 6A | DRF13C0063 | V.S.D.
GERMENCİK
SIRA NO | Biyomedikal Cihazın Tanımı | Cihazın Markası | Cihazın Modeli | Cihazın Seri Numarası | Cihazın Bulunduğu Yer | Kalibrasyon Tarihi | Geçerlilik Tarihi | Açıklamalar
219 | TANSİYON ALETİ | ERKA | - | 15028145 | GERMENCİK İLÇE SAĞLIK MÜDÜRLÜĞÜ | 09.2020 | 09.2021 | FAAL
220 | TANSİYON ALETİ | ERKA | - | 07037299 | GERMENCİK İLÇE SAĞLIK MÜDÜRLÜĞÜ | 09.2020 | 09.2021 | FAAL
221 | TARTI | SECA | - | - | GERMENCİK İLÇE SAĞLIK MÜDÜRLÜĞÜ | 09.2020 | 09.2021 | FAAL
222 | AŞI DOLABI | RUDIMED | - | - | GERMENCİK İLÇE SAĞLIK MÜDÜRLÜĞÜ | 09.2020 | 09.2021 | FAAL
223 | AŞI DOLABI | VESTEL | - | - | GERMENCİK İLÇE SAĞLIK MÜDÜRLÜĞÜ | 09.2020 | 09.2021 | FAAL
224 | MEKANİK VENTİLATÖR | SİARE | SİRİO S2/T | - | GERMENCİK İLÇE SAĞLIK MÜDÜRLÜĞÜ | 09.2020 | 09.2021 | FAAL
İNCİRLİOVA
SIRA NO | Biyomedikal Cihazın Tanımı | Cihazın Markası | Cihazın Modeli | Cihazın Seri Numarası | Cihazın Bulunduğu Yer | Kalibrasyon Tarihi | Geçerlilik Tarihi | Açıklamalar
225 | TANSİYON ALETİ | MAXIMA | - | 021311 | İNCİRLİOVA İLÇE SAĞLIK MÜDÜRLÜĞÜ | 09.2020 | 09.2021 | FAAL
226 | TANSİYON ALETİ | PLUSMED | - | 271279 | İNCİRLİOVA İLÇE SAĞLIK MÜDÜRLÜĞÜ | 09.2020 | 09.2021 | FAAL
227 | TANSİYON ALETİ | GALENA | - | 162416 | İNCİRLİOVA İLÇE SAĞLIK MÜDÜRLÜĞÜ | 09.2020 | 09.2021 | FAAL
228 | TANSİYON ALETİ | ERKA | - | 07033284 | İNCİRLİOVA İLÇE SAĞLIK MÜDÜRLÜĞÜ | 09.2020 | 09.2021 | FAAL
229 | TANSİYON ALETİ | ERKA | - | 11056201 | İNCİRLİOVA İLÇE SAĞLIK MÜDÜRLÜĞÜ | 09.2020 | 09.2021 | FAAL
230 | KİT DOLABI | VESTEL | - | - | İNCİRLİOVA İLÇE SAĞLIK MÜDÜRLÜĞÜ | 09.2020 | 09.2021 | FAAL
231 | AŞI DOLABI | RUDİMED | - | - | İNCİRLİOVA İLÇE SAĞLIK MÜDÜRLÜĞÜ | 09.2020 | 09.2021 | FAAL
232 | TANSİYON ALETİ | ERKA | - | 15033717 | İNCİRLİOVA 2 NOLU ASM ACİL | 09.2020 | 09.2021 | FAAL
233 | TANSİYON ALETİ | MAXIMA | - | 013356 | İNCİRLİOVA 2 NOLU ASM ACİL | 09.2020 | 09.2021 | FAAL
234 | ETÜV | NÜVE | FN 400 | - | İNCİRLİOVA 2 NOLU ASM ACİL | 09.2020 | 09.2021 | FAAL
235 | DEFİBRİLATÖR | LİFEPOINT | PLUS | 164470002 | İNCİRLİOVA 2 NOLU ASM ACİL | 09.2020 | 09.2021 | FAAL
236 | ASPİRATÖR CİHAZI | BIÇAKÇILAR | 080S | - | İNCİRLİOVA 2 NOLU ASM ACİL | 09.2020 | 09.2021 | FAAL
237 | BEBEK TARTISI | NAN | BB20 | 22025 | İNCİRLİOVA HACIALİ OBASI SAĞLIK EVİ | 09.2020 | 09.2021 | FAAL
238 | EL DOPLERİ | CONTEC | SONOTRAX B | 408AD1406 | İNCİRLİOVA HACIALİ OBASI SAĞLIK EVİ | 09.2020 | 09.2021 | FAAL
239 | DİJİTAL TANSİYON ALETİ | OMRON | M3 | 20110637202VG | İNCİRLİOVA HACIALİ OBASI SAĞLIK EVİ | 09.2020 | 09.2021 | FAAL
240 | TANSİYON ALETİ | MAXIMA | - | 021266 | İNCİRLİOVA HACIALİ OBASI SAĞLIK EVİ | 09.2020 | 09.2021 | FAAL
241 | TANSİYON ALETİ | PLUSMED | - | 271591 | İNCİRLİOVA OSMANBÜKÜ SAĞLIK EVİ | 09.2020 | 09.2021 | FAAL
242 | TANSİYON ALETİ | ERKA | - | 08035696 | İNCİRLİOVA OSMANBÜKÜ SAĞLIK EVİ | 09.2020 | 09.2021 | FAAL
243 | DİJİTAL TANSİYON ALETİ | AND | UA-6515L | 5150703901 | İNCİRLİOVA OSMANBÜKÜ SAĞLIK EVİ | 09.2020 | 09.2021 | FAAL
244 | TARTI | MESİLİFE | - | - | İNCİRLİOVA OSMANBÜKÜ SAĞLIK EVİ | 09.2020 | 09.2021 | FAAL
245 | BEBEK TARTISI | DENSİ | - | - | İNCİRLİOVA OSMANBÜKÜ SAĞLIK EVİ | 09.2020 | 09.2021 | FAAL
246 | BEBEK TARTISI | NAN | BB20 | 22009 | İNCİRLİOVA DEREAĞZI SAĞLIK EVİ | 09.2020 | 09.2021 | FAAL
247 | BEBEK TARTISI | - | - | - | İNCİRLİOVA DEREAĞZI SAĞLIK EVİ | 09.2020 | 09.2021 | FAAL
248 | TARTI | FELİX | - | - | İNCİRLİOVA DEREAĞZI SAĞLIK EVİ | 09.2020 | 09.2021 | FAAL
249 | TANSİYON ALETİ | PLUSMED | - | 070340 | İNCİRLİOVA DEREAĞZI SAĞLIK EVİ | 09.2020 | 09.2021 | FAAL
250 | EL DOPLERİ | CONTEC | SONOTRAX B | 108AS1893 | İNCİRLİOVA DEREAĞZI SAĞLIK EVİ | 09.2020 | 09.2021 | FAAL
251 | TANSİYON ALETİ | PLUSMED | - | 270478 | İNCİRLİOVA DEREAĞZI SAĞLIK EVİ | 09.2020 | 09.2021 | FAAL
252 | TARTI | NAN | - | - | İNCİRLİOVA SINIRTEKE SAĞLIK EVİ | 09.2020 | 09.2021 | FAAL
253 | TANSİYON ALETİ | PLUSMED | - | 271378 | İNCİRLİOVA SINIRTEKE SAĞLIK EVİ | 09.2020 | 09.2021 | FAAL
KARACASU
SIRA NO | Biyomedikal Cihazın Tanımı | Cihazın Markası | Cihazın Modeli | Cihazın Seri Numarası | Cihazın Bulunduğu Yer | Kalibrasyon Tarihi | Geçerlilik Tarihi | Açıklamalar
254 | ATEŞ ÖLÇER | THER4MOFLASH | LX-26 | 103151000573 | KARACASU İLÇE SAĞLIK MÜDÜRLÜĞÜ | 09.2020 | 09.2021 | FAAL
255 | ATEŞ ÖLÇER | THER4MOFLASH | LX-26 | 103151002274 | KARACASU İLÇE SAĞLIK MÜDÜRLÜĞÜ | 09.2020 | 09.2021 | FAAL
256 | EL DOPLERİ | CONTEC | SONOTRAX B | L08AD1847 | KARACASU İLÇE SAĞLIK MÜDÜRLÜĞÜ | 09.2020 | 09.2021 | FAAL
257 | TANSİYON ALETİ | MAXIMA | - | 014867 | KARACASU İLÇE SAĞLIK MÜDÜRLÜĞÜ | 09.2020 | 09.2021 | FAAL
258 | TANSİYON ALETİ | ERKA | - | 15030737 | KARACASU İLÇE SAĞLIK MÜDÜRLÜĞÜ | 09.2020 | 09.2021 | FAAL
259 | ATEŞ ÖLÇER | THER4MOFLASH | LX-26 | 092300907697 | KARACASU İLÇE SAĞLIK MÜDÜRLÜĞÜ | 09.2020 | 09.2021 | FAAL
260 | ATEŞ ÖLÇER | THER4MOFLASH | LX-26 | 103151000593 | KARACASU İLÇE SAĞLIK MÜDÜRLÜĞÜ | 09.2020 | 09.2021 | FAAL
261 | ATEŞ ÖLÇER | THER4MOFLASH | LX-26 | 103151000581 | KARACASU İLÇE SAĞLIK MÜDÜRLÜĞÜ | 09.2020 | 09.2021 | FAAL
262 | ATEŞ ÖLÇER | THER4MOFLASH | LX-26 | 103151000596 | KARACASU İLÇE SAĞLIK MÜDÜRLÜĞÜ | 09.2020 | 09.2021 | FAAL
263 | ATEŞ ÖLÇER | KNOW LEDGE | FY 01 | 8690022113921 | KARACASU İLÇE SAĞLIK MÜDÜRLÜĞÜ | 09.2020 | 09.2021 | FAAL
264 | TANSİYON ALETİ | ERKA | - | - | KARACASU YAZIR SAĞLIK EVİ | 09.2020 | 09.2021 | FAAL
265 | TANSİYON ALETİ | RİESTER | - | 131167569 | OBESİTE BİRİMİ | 09.2020 | 09.2021 | FAAL
266 | ATEŞ ÖLÇER | KNOW LEDGE | FY 01 | 8690022113931 | KARACASU İLÇE SAĞLIK MÜDÜRLÜĞÜ | 09.2020 | 09.2021 | FAAL
267 | ATEŞ ÖLÇER | KNOW LEDGE | FY 01 | - | KARACASU İLÇE SAĞLIK MÜDÜRLÜĞÜ | 09.2020 | 09.2021 | FAAL
268 | TARTI | SECA | - | - | KARACASU İLÇE SAĞLIK MÜDÜRLÜĞÜ | 09.2020 | 09.2021 | FAAL
269 | AŞI DOLABI | VESTEL | - | - | KARACASU İLÇE SAĞLIK MÜDÜRLÜĞÜ | 09.2020 | 09.2021 | FAAL
270 | PULSEOKSİMETRE | CONTEC | - | MY1506103438 | KARACASU İLÇE DEVLET HASTENESİ | 09.2020 | 09.2021 | FAAL
271 | ETÜV CİHAZI | ERKA | - | 15033688 | KARACASU İLÇE DEVLET HASTENESİ | 09.2020 | 09.2021 | FAAL
272 | ETÜV CİHAZI | NÜFE | FN 500 | 05-6767 | KARACASU İLÇE DEVLET HASTENESİ | 09.2020 | 09.2021 | FAAL
273 | TERMOHİGROMETRE | NİMO | - | - | KARACASU İLÇE DEVLET HASTENESİ | 09.2020 | 09.2021 | FAAL
274 | TERMOHİGROMETRE | NİMO | - | - | KARACASU İLÇE DEVLET HASTENESİ | 09.2020 | 09.2021 | FAAL
275 | TERMOHİGROMETRE | NİMO | - | - | KARACASU İLÇE DEVLET HASTENESİ | 09.2020 | 09.2021 | FAAL
276 | TANSİYON ALETİ | NİMO | - | 18020022 | KARACASU İLÇE DEVLET HASTENESİ | 09.2020 | 09.2021 | FAAL
277 | TANSİYON ALETİ | ENDOSTALL | - | 181794 | KARACASU İLÇE DEVLET HASTENESİ | 09.2020 | 09.2021 | FAAL
278 | TANSİYON ALETİ | ENDOSTALL | - | 181324 | KARACASU İLÇE DEVLET HASTENESİ | 09.2020 | 09.2021 | FAAL
279 | ATEŞ ÖLÇER | KNOW LEDGE | - | 869002211448 | KARACASU İLÇE DEVLET HASTENESİ | 09.2020 | 09.2021 | FAAL
280 | TERMOHİGROMETRE | NİMO | - | - | KARACASU İLÇE DEVLET HASTENESİ | 09.2020 | 09.2021 | FAAL
281 | ATEŞ ÖLÇER | THER4MOFLASH | LX-26 | 103151002249 | KARACASU İLÇE SAĞLIK MÜDÜRLÜĞÜ | 09.2020 | 09.2021 | FAAL
282 | TERMOHİGROMETRE | NİMO | - | - | KARACASU İLÇE DEVLET HASTENESİ | 09.2020 | 09.2021 | FAAL
283
284 | ATEŞ ÖLÇER | MESİTAŞ | DT 8806 | 131101526 | KARACASU İLÇE DEVLET HASTENESİ | 09.2020 | 09.2021 | FAAL
285 | AŞI DOLABI | VESTEL | - | - | KARACASU İLÇE SAĞLIK MÜDÜRLÜĞÜ | 09.2020 | 09.2021 | FAAL
286 | TANSİYON ALETİ | F.BOSCH | KONSTANTE II | 113460019 | KARACASU İLÇE DEVLET HASTENESİ | 09.2020 | 09.2021 | FAAL
287 | TANSİYON ALETİ | F.BOSCH | KONSTANTE II | 11350734 | KARACASU İLÇE DEVLET HASTENESİ | 09.2020 | 09.2021 | FAAL
288 | ATEŞ ÖLÇER | KNOW LEDGE | - | 8690022114146 | KARACASU İLÇE DEVLET HASTENESİ | 09.2020 | 09.2021 | FAAL
289 | ATEŞ ÖLÇER | THER4MOFLASH | LX-26 | - | KARACASU İLÇE DEVLET HASTENESİ | 09.2020 | 09.2021 | FAAL
290 | PULSEOKSİMETRE | CONTEC | CMS 50DL | SM1806020288 | KARACASU İLÇE DEVLET HASTENESİ | 09.2020 | 09.2021 | FAAL
291 | PULSEOKSİMETRE | ERNE | İV 3 | İV31611029 | KARACASU İLÇE DEVLET HASTENESİ | 09.2020 | 09.2021 | FAAL
292 | TERMOHİGROMETRE | LOOBEX | - | - | KARACASU İLÇE DEVLET HASTENESİ | 09.2020 | 09.2021 | FAAL
293 | TERMOHİGROMETRE | LOOBEX | - | - | KARACASU İLÇE DEVLET HASTENESİ | 09.2020 | 09.2021 | FAAL
294 | SANTRİFUJ | NÜVE | NF 800 | 03-2142 | KARACASU İLÇE DEVLET HASTENESİ | 09.2020 | 09.2021 | FAAL
295 | TARTI | SUPER | MLD W | - | KARACASU İLÇE DEVLET HASTENESİ | 09.2020 | 09.2021 | FAAL
296 | TERMOHİGROMETRE | - | - | - | KARACASU İLÇE DEVLET HASTENESİ | 09.2020 | 09.2021 | FAAL
297 | ATEŞ ÖLÇER | THER4MOFLASH | LX-26 | 103151000595 | KARACASU İLÇE SAĞLIK MÜDÜRLÜĞÜ | 09.2020 | 09.2021 | FAAL
298 | ATEŞ ÖLÇER | ENDOSTALL | - | - | KARACASU ATAEYMİR SAĞLIK EVİ | 09.2020 | 09.2021 | FAAL
299 | TANSİYON ALETİ | GALENA | - | 162210 | KARACASU ATAEYMİR SAĞLIK EVİ | 09.2020 | 09.2021 | FAAL
300 | TANSİYON ALETİ | MAXIMA | - | 014093 | KARACASU ATAEYMİR SAĞLIK EVİ | 09.2020 | 09.2021 | FAAL
301 | TANSİYON ALETİ | KAWE | MASTERMED A1 | 38437 | KARACASU ATAEYMİR SAĞLIK EVİ | 09.2020 | 09.2021 | FAAL
302 | EL DOPLERİ | CONTEC | SONOTRAX B | - | KARACASU ATAEYMİR SAĞLIK EVİ | 09.2020 | 09.2021 | FAAL
303 | TARTI | MESİLİFE | - | - | KARACASU ATAEYMİR SAĞLIK EVİ | 09.2020 | 09.2021 | FAAL
304 | BEBEK TARTISI | DENSİ | - | - | KARACASU ATAEYMİR SAĞLIK EVİ | 09.2020 | 09.2021 | FAAL
305 | ATEŞ ÖLÇER | ENDOSTALL | - | - | KARACASU ATAEYMİR SAĞLIK EVİ | 09.2020 | 09.2021 | FAAL
306 | TANSİYON ALETİ | ERKA | - | 14032759 | KARACASU ATAEYMİR SAĞLIK EVİ | 09.2020 | 09.2021 | FAAL
307 | TARTI | MESİLİFE | - | - | KARACASU ATAEYMİR SAĞLIK EVİ | 09.2020 | 09.2021 | FAAL
308 | BEBEK TARTISI | DENSİ | - | - | KARACASU ATAEYMİR SAĞLIK EVİ | 09.2020 | 09.2021 | FAAL
309 | TANSİYON ALETİ | MAXIMA | - | 017468 | KARACASU ATAEYMİR SAĞLIK EVİ | 09.2020 | 09.2021 | FAAL
310 | ULTRASON CİHAZI | GE | LOGİQ 200 | 684015M9 | KARACASU İLÇE DEVLET HASTENESİ | 09.2020 | 09.2021 | FAAL
311 | EL DOPLERİ | CONTEC | SONOTRAX B | 08745924A | KARACASU İLÇE DEVLET HASTENESİ | 09.2020 | 09.2021 | FAAL
312 | ATEŞ ÖLÇER | - | - | 103151002276 | KARACASU İLÇE DEVLET HASTENESİ | 09.2020 | 09.2021 | FAAL
313 | ASPİRATÖR CİHAZI | BIÇAKÇILAR | - | 1039 | KARACASU İLÇE DEVLET HASTENESİ | 09.2020 | 09.2021 | FAAL
314 | TIBBİ MONİTÖR | PETAŞ | KMA 800 | 4357 | KARACASU İLÇE DEVLET HASTENESİ | 09.2020 | 09.2021 | FAAL
315 | İNFÜZYON POMPASI | WYM | ACCUMATE 2300 | 013549JE30 | KARACASU İLÇE DEVLET HASTENESİ | 09.2020 | 09.2021 | FAAL
316 | İNFÜZYON POMPASI | WYM | ACCUMATE 2300 | 0I3550JE30 | KARACASU İLÇE DEVLET HASTENESİ | 09.2020 | 09.2021 | FAAL
317 | DEFİBRİLATÖR | NİHON KOHDEN | TEC 5521K | 07969 | KARACASU İLÇE DEVLET HASTENESİ | 09.2020 | 09.2021 | FAAL
318 | CERRAHİ ASPİRATÖR | ÜZÜMCÜ | NOVELA | - | KARACASU İLÇE DEVLET HASTENESİ | 09.2020 | 09.2021 | FAAL
319 | TERMOHİGROMETRE | NİMOMED | - | - | KARACASU İLÇE DEVLET HASTENESİ | 09.2020 | 09.2021 | FAAL
320 | MEKANİK VENTİLATÖR | MINIMULTİVENT | - | - | KARACASU İLÇE DEVLET HASTENESİ | 09.2020 | 09.2021 | FAAL
321 | TANSİYON ALETİ | ENDOSTALL | - | 180532 | KARACASU İLÇE DEVLET HASTENESİ | 09.2020 | 09.2021 | FAAL
322 | EKG CİHAZI | NİHON KOHDEN | - | - | KARACASU İLÇE DEVLET HASTENESİ | 09.2020 | 09.2021 | FAAL
323 | TIBBİ MONİTÖR | DRAGER | VİSTA 120 | - | KARACASU İLÇE DEVLET HASTENESİ | 09.2020 | 09.2021 | FAAL
324 | TARTI | MESİLİFE | - | - | KARACASU YAZIR SAĞLIK EVİ | 09.2020 | 09.2021 | FAAL
325 | TANSİYON ALETİ | ERKA | - | 07032174 | KARACASU YAZIR SAĞLIK EVİ | 09.2020 | 09.2021 | FAAL
326 | TANSİYON ALETİ | GALENA | - | 161642 | KARACASU YAZIR SAĞLIK EVİ | 09.2020 | 09.2021 | FAAL
327 | O2 REGÜLATÖRÜ | FİRSTMED | - | - | KARACASU YAZIR SAĞLIK EVİ | 09.2020 | 09.2021 | FAAL
328 | BEBEK TARTISI | DENSİ | - | - | KARACASU YAZIR SAĞLIK EVİ | 09.2020 | 09.2021 | FAAL
329 | ATEŞ ÖLÇER | ENDOSTALL | - | - | KARACASU YAZIR SAĞLIK EVİ | 09.2020 | 09.2021 | FAAL
KARPUZLU
SIRA NO | Biyomedikal Cihazın Tanımı | Cihazın Markası | Cihazın Modeli | Cihazın Seri Numarası | Cihazın Bulunduğu Yer | Kalibrasyon Tarihi | Geçerlilik Tarihi | Açıklamalar
330 | CERRAHİ ASPİRATÖR | BESTMAN | 7E-6 | 00007 | KARPUZLU İLÇE ENTEGRE DEVLET HASTANESİ | 09.2020 | 09.2021 | FAAL
331 | MORG DOLABI | - | - | - | KARPUZLU İLÇE ENTEGRE DEVLET HASTANESİ | 09.2020 | 09.2021 | FAAL
332 | MORG DOLABI | - | - | - | KARPUZLU İLÇE ENTEGRE DEVLET HASTANESİ | 09.2020 | 09.2021 | FAAL
333 | DİŞ ÜNİTİ | GNATUS | - | 871541025 | DİŞ POLİKLİNİĞİ | 09.2020 | 09.2021 | FAAL
334 | AMALGAMATÖR | TOROCXO | DB-318 | 20600120161014004 | DİŞ POLİKLİNİĞİ | 09.2020 | 09.2021 | FAAL
335 | TANSİYON ALETİ | GALENA | - | 161435 | AİLE HEKİMİ UZMANI ODASI | 09.2020 | 09.2021 | FAAL
336 | ATEŞ ÖLÇER | ENDOSTALL | YL-300 | - | KARPUZLU İLÇE ENTEGRE DEVLET HASTANESİ | 09.2020 | 09.2021 | FAAL
337 | ATEŞ ÖLÇER | ENDOSTALL | YL-300 | - | KARPUZLU İLÇE ENTEGRE DEVLET HASTANESİ | 09.2020 | 09.2021 | FAAL
338 | ATEŞ ÖLÇER | MESİTAŞ | DT-8806 | - | KARPUZLU İLÇE ENTEGRE DEVLET HASTANESİ | 09.2020 | 09.2021 | FAAL
339 | ATEŞ ÖLÇER | KNOWLEDGE | KL-02C | 8690022113916 | KARPUZLU İLÇE ENTEGRE DEVLET HASTANESİ | 09.2020 | 09.2021 | FAAL
340 | ATEŞ ÖLÇER | KNOWLEDGE | KL-02C | 8690022113935 | KARPUZLU İLÇE ENTEGRE DEVLET HASTANESİ | 09.2020 | 09.2021 | FAAL
341 | ATEŞ ÖLÇER | KNOWLEDGE | KL-02C | 8690022113946 | KARPUZLU İLÇE ENTEGRE DEVLET HASTANESİ | 09.2020 | 09.2021 | FAAL
342 | ATEŞ ÖLÇER | MESİTAŞ | DT-8806 | 131101104 | KARPUZLU İLÇE ENTEGRE DEVLET HASTANESİ | 09.2020 | 09.2021 | FAAL
343 | EKG CİHAZI | MEDWELT | CM 600 | 60150617054 | KARPUZLU İLÇE ENTEGRE DEVLET HASTANESİ | 09.2020 | 09.2021 | FAAL
344 | EKG CİHAZI | NİHON KOHDEN | ECG 9620L | 00616 | KARPUZLU İLÇE ENTEGRE DEVLET HASTANESİ | 09.2020 | 09.2021 | FAAL
345 | O2 REGÜLATÖRÜ | - | - | - | KARPUZLU İLÇE ENTEGRE DEVLET HASTANESİ | 09.2020 | 09.2021 | FAAL
346 | O2 REGÜLATÖRÜ | - | - | - | KARPUZLU İLÇE ENTEGRE DEVLET HASTANESİ | 09.2020 | 09.2021 | FAAL
347 | TANSİYON ALETİ | ERKA | - | 13038302 | KARPUZLU İLÇE ENTEGRE DEVLET HASTANESİ | 09.2020 | - | ARIZALI
348 | PULSEOKSİMETRE | SMART | - | - | KARPUZLU İLÇE ENTEGRE DEVLET HASTANESİ | 09.2020 | 09.2021 | FAAL
349 | EL DOPLERİ | BESTMAN | BF-500D+ | 50226935 | KARPUZLU İLÇE ENTEGRE DEVLET HASTANESİ | 09.2020 | 09.2021 | FAAL
350 | CERRAHİ ASPİRATÖR | BIÇAKÇILAR | 080S | - | KARPUZLU İLÇE ENTEGRE DEVLET HASTANESİ | 09.2020 | 09.2021 | FAAL
351 | O2 REGÜLATÖRÜ | - | - | - | KARPUZLU İLÇE ENTEGRE DEVLET HASTANESİ | 09.2020 | 09.2021 | FAAL
352 | DEFİBRİLATÖR | NİHON KOHDEN | TEC 5521K | 16121 | KARPUZLU İLÇE ENTEGRE DEVLET HASTANESİ | 09.2020 | - | BATARYA BİTİK
353 | TIBBİ MONİTÖRÜ | EDAN | İM8 | - | KARPUZLU İLÇE ENTEGRE DEVLET HASTANESİ | 09.2020 | 09.2021 | FAAL
354 | TANSİYON ALETİ | ERKA | - | 15033582 | KARPUZLU İLÇE ENTEGRE DEVLET HASTANESİ | 09.2020 | 09.2021 | FAAL
355 | AŞI DOLAP | RUDIMED | - | - | KARPUZLU İLÇE ENTEGRE DEVLET HASTANESİ | 09.2020 | 09.2021 | FAAL
356 | RÖNTGEN CİHAZI | DRGEM | DIAMOND | DRF13C0064 | KARPUZLU İLÇE ENTEGRE DEVLET HASTANESİ | 09.2020 | 09.2021 | FAAL
357 | TANSİYON ALETİ | GALENA | - | 161852 | KARPUZLU İLÇE ENTEGRE DEVLET HASTANESİ | 09.2020 | 09.2021 | FAAL
KOÇARLI
SIRA NO | Biyomedikal Cihazın Tanımı | Cihazın Markası | Cihazın Modeli | Cihazın Seri Numarası | Cihazın Bulunduğu Yer | Kalibrasyon Tarihi | Geçerlilik Tarihi | Açıklamalar
358 | ATEŞ ÖLÇER | MEDİFİNE | - | - | KOÇARLI SOBUCA SAĞLIK EVİ | 09.2020 | 09.2021 | FAAL
359 | TANSİYON ALETİ | ERKA | - | 15028074 | KOÇARLI SOBUCA SAĞLIK EVİ | 09.2020 | 09.2021 | FAAL
360 | ATEŞ ÖLÇER | ENDOSTALL | YI-300 | - | KOÇARLI SOBUCA SAĞLIK EVİ | 09.2020 | 09.2021 | FAAL
361 | TANSİYON ALETİ | ERKA | - | 15030726 | KOÇARLI İLÇE DEVLET HASTANESİ | 09.2020 | 09.2021 | FAAL
362 | TANSİYON ALETİ | ERKA | - | 15028074 | KOÇARLI İLÇE DEVLET HASTANESİ | 09.2020 | 09.2021 | FAAL
363 | EL DOPLERİ | BİSTOS | HI BEBE | B1200DB-092 | KOÇARLI İLÇE DEVLET HASTANESİ | 09.2020 | 09.2021 | FAAL
364 | EKG CİHAZI | NİHON KOHDEN | ECG 9620L | 19174 | KOÇARLI İLÇE DEVLET HASTANESİ | 09.2020 | 09.2021 | FAAL
365 | DEFİBRİLATÖR | NİHON KOHDEN | TEC 5521K | 83854 | KOÇARLI İLÇE DEVLET HASTANESİ | 09.2020 | 09.2021 | FAAL
366 | TIBBİ MONİTÖRÜ | FİRSTMED | DM 8000 | AX15051000007 | KOÇARLI İLÇE DEVLET HASTANESİ | 09.2020 | 09.2021 | FAAL
367 | ETÜV CİHAZI | NÜVE | FN 400 | - | KOÇARLI İLÇE DEVLET HASTANESİ | 09.2020 | 09.2021 | FAAL
368 | CERRAHİ ASPİRATÖRÜ | ÜZÜMCÜ | NS 25 | - | KOÇARLI İLÇE DEVLET HASTANESİ | 09.2020 | 09.2021 | FAAL
369 | O2 REGÜLATÖRÜ | - | - | - | KOÇARLI İLÇE DEVLET HASTANESİ | 09.2020 | 09.2021 | FAAL
370 | O2 REGÜLATÖRÜ | - | - | - | KOÇARLI İLÇE DEVLET HASTANESİ | 09.2020 | 09.2021 | FAAL
371 | PULSEOKSİMETRE | MEK | - | 110P-10L-0437 | KOÇARLI İLÇE DEVLET HASTANESİ | 09.2020 | 09.2021 | FAAL
372 | TANSİYON ALETİ | ERKA | - | 04161785 | KOÇARLI İLÇE DEVLET HASTANESİ | 09.2020 | 09.2021 | FAAL
373 | TANSİYON ALETİ | GALENA | - | 061357 | KOÇARLI İLÇE DEVLET HASTANESİ | 09.2020 | 09.2021 | FAAL
374 | TANSİYON ALETİ | ERKA | - | 07036699 | KOÇARLI İLÇE DEVLET HASTANESİ | 09.2020 | 09.2021 | FAAL
375 | TANSİYON ALETİ | GALENA | - | 061320 | KOÇARLI İLÇE DEVLET HASTANESİ | 09.2020 | 09.2021 | FAAL
376 | DİJİTAL TANSİYON ALETİ | ROSSMAX | - | 196049000159 | KOÇARLI İLÇE DEVLET HASTANESİ | 09.2020 | 09.2021 | FAAL
377 | PULSEOKSİMETRE | SMART | M130 | M130AQHBC411 | KOÇARLI İLÇE DEVLET HASTANESİ | 09.2020 | 09.2021 | FAAL
378 | DİŞ ÜNİTİ | GNATUS | - | - | KOÇARLI İLÇE DEVLET HASTANESİ | 09.2020 | 09.2021 | FAAL
379 | AMALGAMATÖR | DENTOMAT | COMPACT | - | KOÇARLI İLÇE DEVLET HASTANESİ | 09.2020 | 09.2021 | FAAL
380 | ETÜV CİHAZI | NÜVE | FN 400 | - | KOÇARLI İLÇE DEVLET HASTANESİ | 09.2020 | 09.2021 | FAAL
381 | AŞI DOLABI | VESTEL | - | - | KOÇARLI İLÇE DEVLET HASTANESİ | 09.2020 | 09.2021 | FAAL
382 | SANTRİFUJ | NÜVE | NF 200 | 02-6457 | KOÇARLI İLÇE DEVLET HASTANESİ | 09.2020 | 09.2021 | FAAL
383 | EKG | NİHON KOHDEN | ECG-9620L | 19692 | KOÇARLI İLÇE DEVLET HASTANESİ | 2020-04-10 | 2021-04-10 | FAAL
KÖŞK
SIRA NO | Biyomedikal Cihazın Tanımı | Cihazın Markası | Cihazın Modeli | Cihazın Seri Numarası | Cihazın Bulunduğu Yer | Kalibrasyon Tarihi | Geçerlilik Tarihi | Açıklamalar
384 | DİŞ ÜNİTİ | GNATUS | - | - | KÖŞK İLÇE DEVLET HASTANESİ | 09.2020 | 09.2021 | FAAL
385 | AMALGAMATÖR | - | D650 | - | KÖŞK İLÇE DEVLET HASTANESİ | 09.2020 | 09.2021 | FAAL
386 | DEFİBRİLATÖR | BEXEN | REANBEX 700 | 20025505 | KÖŞK İLÇE DEVLET HASTANESİ | 09.2020 | 09.2021 | FAAL
387 | ASPİRATÖR CİHAZI | ÜZÜMCÜ | CA-5 | - | KÖŞK İLÇE DEVLET HASTANESİ | 09.2020 | 09.2021 | FAAL
388 | TANSİYON ALETİ | GALENA | - | 182193 | KÖŞK İLÇE DEVLET HASTANESİ | 09.2020 | 09.2021 | FAAL
389 | TANSİYON ALETİ | GALENA | - | 161430 | KÖŞK İLÇE DEVLET HASTANESİ | 09.2020 | 09.2021 | FAAL
390 | TANSİYON ALETİ | GALENA | - | 161801 | KÖŞK İLÇE DEVLET HASTANESİ | 09.2020 | 09.2021 | FAAL
391 | PULSEOKSİMETRE | SEMCARES | - | - | KÖŞK İLÇE DEVLET HASTANESİ | 09.2020 | 09.2021 | FAAL
392 | ATEŞ ÖLÇER | KAOWLEDGE | FY-01 | 8690022113940 | KÖŞK İLÇE DEVLET HASTANESİ | 09.2020 | 09.2021 | FAAL
393 | ATEŞ ÖLÇER | KAOWLEDGE | FY-01 | - | KÖŞK İLÇE DEVLET HASTANESİ | 09.2020 | 09.2021 | FAAL
394 | EKG CİHAZI | NİHON KOHDEN | 9620L | 03394 | KÖŞK İLÇE DEVLET HASTANESİ | 09.2020 | 09.2021 | FAAL
395 | EKG CİHAZI | NİHON KOHDEN | 1250 | 02840 | KÖŞK İLÇE DEVLET HASTANESİ | 09.2020 | 09.2021 | FAAL
396 | TIBBİ MONİTÖRÜ | FİRSTMED | - | AX1505100019 | KÖŞK İLÇE DEVLET HASTANESİ | 09.2020 | 09.2021 | FAAL
397 | O2 REGÜLATÖRÜ | ÖZMED | - | - | KÖŞK İLÇE DEVLET HASTANESİ | 09.2020 | 09.2021 | FAAL
398 | O2 REGÜLATÖRÜ | ÖZMED | - | - | KÖŞK İLÇE DEVLET HASTANESİ | 09.2020 | 09.2021 | FAAL
399 | O2 REGÜLATÖRÜ | ÖZMED | - | - | KÖŞK İLÇE DEVLET HASTANESİ | 09.2020 | 09.2021 | FAAL
400 | AŞI DOLABI | ARÇELİK | - | - | KÖŞK İLÇE DEVLET HASTANESİ | 09.2020 | 09.2021 | FAAL
401 | RÖNTGEN | DRGEM | DIAMOND | DRF13C0065 | KÖŞK İLÇE DEVLET HASTANESİ | 09.2020 | 09.2021 | FAAL
402 | ETÜV CİHAZI | ELEKTRO MAG | M6040P | - | KÖŞK İLÇE DEVLET HASTANESİ | 09.2020 | 09.2021 | FAAL
403 | EL DOPLERİ | CONTEC | SONOTRAX B | - | DEPO | 09.2020 | 09.2021 | FAAL
404 | TANSİYON ALETİ | MAXIMA | - | 014850 | DEPO | 09.2020 | 09.2021 | FAAL
405 | TANSİYON ALETİ | ERKA | - | 07034908 | DEPO | 09.2020 | 09.2021 | FAAL
406 | TANSİYON ALETİ | MAXIMA | - | 020885 | DEPO | 09.2020 | 09.2021 | FAAL
407 | ATEŞ ÖLÇER | MİCROLIFE | - | 03701597 | DEPO | 09.2020 | 09.2021 | FAAL
408 | EL DOPLERİ | SUNRAY | SRF 618P | 070523-097 | DEPO | 09.2020 | 09.2021 | FAAL
409 | TANSİYON ALETİ | GALENA | - | 061518 | EVDE SAĞLIK | 09.2020 | 09.2021 | FAAL
410 | TANSİYON ALETİ | RİESTER | - | 131167555 | OBEZİTE BİRİMİ | 09.2020 | 09.2021 | FAAL
411 | TANSİYON ALETİ | ERKA | - | 08038836 | KÖŞK İLÇE DEVLET HASTANESİ | 09.2020 | 09.2021 | FAAL
412 | SANTRİFUJ | ELEKTRO-MAG | M 4808 P | 10051104 | KÖŞK İLÇE DEVLET HASTANESİ | 2020-04-10 | 2021-04-10 | FAAL
KUŞADASI
SIRA NO | Biyomedikal Cihazın Tanımı | Cihazın Markası | Cihazın Modeli | Cihazın Seri Numarası | Cihazın Bulunduğu Yer | Kalibrasyon Tarihi | Geçerlilik Tarihi | Açıklamalar
413 | TANSİYON ALETİ | MAXIMA | - | 021161 | KUŞADASI İLÇE SAĞLIK MÜDÜRLÜĞÜ | 11.2020 | - | ARIZALI
414 | TANSİYON ALETİ | GALENA | - | 161216 | KUŞADASI İLÇE SAĞLIK MÜDÜRLÜĞÜ | 11.2020 | 11.2021 | FAAL
415 | AŞI DOLABI | VESTEL | - | - | KUŞADASI İLÇE SAĞLIK MÜDÜRLÜĞÜ | 11.2020 | 11.2021 | FAAL
416 | AŞI DOLABI | VESTEL | - | - | KUŞADASI İLÇE SAĞLIK MÜDÜRLÜĞÜ | 11.2020 | 11.2021 | FAAL
417 | AŞI DOLABI | RUDIMED | - | - | KUŞADASI İLÇE SAĞLIK MÜDÜRLÜĞÜ | 11.2020 | 11.2021 | FAAL
418 | AŞI DOLABI | RUDIMED | - | - | KUŞADASI İLÇE SAĞLIK MÜDÜRLÜĞÜ | 11.2020 | 11.2021 | FAAL
NAZİLLİ
SIRA NO | Biyomedikal Cihazın Tanımı | Cihazın Markası | Cihazın Modeli | Cihazın Seri Numarası | Cihazın Bulunduğu Yer | Kalibrasyon Tarihi | Geçerlilik Tarihi | Açıklamalar
419 | O2 FLOWMETRE | - | - | - | ACİL SERVİS | 09.2020 | 09.2021 | FAAL
420 | VAKUM MANOMETRE | - | - | - | ACİL SERVİS | 09.2020 | 09.2021 | FAAL
421 | O2 FLOWMETRE | - | - | - | ACİL SERVİS | 09.2020 | 09.2021 | FAAL
422 | O2 REGÜLATÖRÜ | - | - | - | ACİL SERVİS | 09.2020 | 09.2021 | FAAL
423 | O2 FLOWMETRE | - | - | - | ACİL SERVİS | 09.2020 | 09.2021 | FAAL
424 | VAKUM MANOMETRE | - | - | - | ACİL SERVİS | 09.2020 | 09.2021 | FAAL
425 | O2 FLOWMETRE | - | - | - | ACİL SERVİS | 09.2020 | 09.2021 | FAAL
426 | VAKUM MANOMETRE | - | - | - | ACİL SERVİS | 09.2020 | 09.2021 | FAAL
427 | O2 FLOWMETRE | - | - | - | ACİL SERVİS | 09.2020 | 09.2021 | FAAL
428 | VAKUM MANOMETRE | - | - | - | ACİL SERVİS | 09.2020 | 09.2021 | FAAL
429 | O2 FLOWMETRE | - | - | - | ACİL SERVİS SARI ALAN | 09.2020 | 09.2021 | FAAL
430 | VAKUM MANOMETRE | - | - | - | ACİL SERVİS SARI ALAN | 09.2020 | 09.2021 | FAAL
431 | O2 FLOWMETRE | - | - | - | ACİL SERVİS SARI ALAN | 09.2020 | 09.2021 | FAAL
432 | VAKUM MANOMETRE | - | - | - | ACİL SERVİS SARI ALAN | 09.2020 | 09.2021 | FAAL
433 | TIBBİ MONİTÖRÜ | COMEN | STAR 8000 | E71407280596 | ACİL SERVİS SARI ALAN | 09.2020 | 09.2021 | FAAL
434 | EKG CİHAZI | EDAN | SE 1200EXPES | - | ACİL SERVİS SARI ALAN | 09.2020 | 09.2021 | FAAL
435 | AŞI DOLABI | VESTEL | - | - | AŞI ODASI | 09.2020 | 09.2021 | FAAL
436 | RÖNTGEN | DRGEM | DIAMOND 6A | DRF13C0066 | KUYUCAK DEVLET HASTANESİ | 09.2020 | 09.2021 | FAAL
437 | BEBEK TARTI | CHARDER | - | - | ACİL SERVİS | 09.2020 | 09.2021 | FAAL
438 | EL DOPLERİ | CONTEC | SONOTRAX B | L08AD1330 | ACİL SERVİS | 09.2020 | 09.2021 | FAAL
439 | MORG DOLABI | - | - | - | MORG | 09.2020 | 09.2021 | FAAL
440 | MORG DOLABI | - | - | - | MORG | 09.2020 | 09.2021 | FAAL
441 | MORG DOLABI | - | - | - | MORG | 09.2020 | 09.2021 | FAAL
442 | SANTRİFUJ | NÜVE | NF 200 | - | LABORATUVAR | 09.2020 | 09.2021 | FAAL
443 | TARTI | DESİS | - | - | GEBE OKULU | 09.2020 | 09.2021 | FAAL
444 | EL DOPLERİ | BESTMAN | - | - | GEBE OKULU | 09.2020 | 09.2021 | FAAL
445 | TARTI | SECA | - | 8813226130101 | OBEZİTE BİRİMİ | 09.2020 | 09.2021 | FAAL
446 | TANSİYON ALETİ | GALENA | - | 161110 | GENCELLİ SAĞLIK EVİ | 09.2020 | 09.2021 | FAAL
447 | TANSİYON ALETİ | MAXIMA | - | 013336 | GENCELLİ SAĞLIK EVİ | 09.2020 | 09.2021 | FAAL
448 | TARTI | NAN | - | - | GENCELLİ SAĞLIK EVİ | 09.2020 | 09.2021 | FAAL
449 | BEBEK TARTI | NAN | - | - | GENCELLİ SAĞLIK EVİ | 09.2020 | 09.2021 | FAAL
450 | BEBEK TARTI | DENSİ | - | - | KURTULUŞ SAĞLIK EVİ | 09.2020 | 09.2021 | FAAL
451 | TARTI | SİNBO | - | - | KURTULUŞ SAĞLIK EVİ | 09.2020 | 09.2021 | FAAL
452 | TANSİYON ALETİ | ERKA | - | 14038977 | KURTULUŞ SAĞLIK EVİ | 09.2020 | 09.2021 | FAAL
453 | TANSİYON ALETİ | MAXIMA | - | 014277 | KURTULUŞ SAĞLIK EVİ | 09.2020 | 09.2021 | FAAL
454 | O2 REGÜLATÖRÜ | - | - | - | KURTULUŞ SAĞLIK EVİ | 09.2020 | 09.2021 | FAAL
455 | TANSİYON ALETİ | MAXIMA | - | 020515 | KAYRAN SAĞLIK EVİ | 09.2020 | 09.2021 | FAAL
456 | BEBEK TARTI | NAN | BB 20 | 17357 | KAYRAN SAĞLIK EVİ | 09.2020 | 09.2021 | FAAL
457 | TARTI | NAN | IB 150 | 25226 | KAYRAN SAĞLIK EVİ | 09.2020 | 09.2021 | FAAL
458 | TANSİYON ALETİ | MAXIMA | - | 013502 | KAYRAN SAĞLIK EVİ | 09.2020 | 09.2021 | FAAL
459 | TARTI | MESİLİFE | - | - | ÇOBANİSA SAĞLIK EVİ | 09.2020 | 09.2021 | FAAL
460 | TARTI | FORM | - | - | ÇOBANİSA SAĞLIK EVİ | 09.2020 | 09.2021 | FAAL
461 | TANSİYON ALETİ | PLUSMED | - | 071236 | ÇOBANİSA SAĞLIK EVİ | 09.2020 | 09.2021 | FAAL
462 | TANSİYON ALETİ | ERKA | - | 04162308 | ÇOBANİSA SAĞLIK EVİ | 09.2020 | 09.2021 | FAAL
463 | BEBEK TARTI | DENSİ | - | - | ÇOBANİSA SAĞLIK EVİ | 09.2020 | 09.2021 | FAAL
464 | TANSİYON ALETİ | ERKA | - | - | KUYUCAK DEVLET HASTANESİ | 09.2020 | 09.2021 | FAAL
465 | CERRAHİ ASPİRATÖR | BIÇAKÇILAR | 080S | 2009 | ACİL SERVİS | 09.2020 | 09.2021 | FAAL
466 | DEFİBRİLATÖR | LİFEPOINT | - | - | ACİL SERVİS | 09.2020 | 09.2021 | FAAL
467 | DEFİBRİLATÖR | - | LİFEPAK 9B | 11550179 | ACİL SERVİS | 09.2020 | - | BATARYA BİTİK
468 | EKG CİHAZI | EDAN | SE 1200EXPES | M14501190027 | ACİL SERVİS | 09.2020 | 09.2021 | FAAL
469 | TIBBİ MONİTÖRÜ | COMEN | STAR 8000 | E71407260076 | ACİL SERVİS | 09.2020 | 09.2021 | FAAL
470 | TIBBİ MONİTÖRÜ | COMEN | STAR 8000 | 1E71407260646 | ACİL SERVİS | 09.2020 | 09.2021 | FAAL
471 | TANSİYON ALETİ | PLUSMED | - | 271094 | ACİL SERVİS | 09.2020 | 09.2021 | FAAL
472 | PULSEOKSİMETRE | - | MP300C12 | 135026500954 | ACİL SERVİS | 09.2020 | 09.2021 | FAAL
473 | SABİT TANSİYON ALETİ | RİESTER | BİG BEN ROUND | 150415207 | ACİL SERVİS | 09.2020 | - | ARIZALI
474 | SABİT TANSİYON ALETİ | RİESTER | BİG BEN ROUND | 150415203 | ACİL SERVİS | 09.2021 | - | ARIZALI
475 | PULSEOKSİMETRE | - | - | J098101406 | ACİL SERVİS | 09.2022 | - | ARIZALI
476 | TANSİYON ALETİ | GALENA | - | 161841 | RİA ODASI | 09.2020 | 09.2021 | FAAL
477 | TANSİYON ALETİ | MAXIMA | - | 013523 | NAZİLLİ HASKÖY SAĞLIK EVİ | 09.2020 | 09.2021 | FAAL
478 | TANSİYON ALETİ | ERKA | - | 9149279 | NAZİLLİ İLÇE SAĞLIK MÜDÜRLÜĞÜ | 09.2020 | 09.2021 | FAAL
479 | TANSİYON ALETİ | ERKA | - | 15029677 | MOBİL HİZMET | 09.2020 | 09.2021 | FAAL
480 | TANSİYON ALETİ | ERKA | - | 06051639 | MOBİL HİZMET | 09.2020 | 09.2021 | FAAL
481 | TANSİYON ALETİ | ERKA | - | 03022782 | NAZİLLİ İLÇE SAĞLIK MÜDÜRLÜĞÜ | 09.2020 | 09.2021 | FAAL
482 | ATEŞ ÖLÇER | ENDOSTALL | YI-00 | - | NAZİLLİ İLÇE SAĞLIK MÜDÜRLÜĞÜ | 09.2020 | 09.2021 | FAAL
483 | TANSİYON ALETİ | MAXIMA | - | 014160 | NAZİLLİ IŞIKLAR SAĞLIK EVİ | 09.2020 | 09.2021 | FAAL
484 | EL DOPLERİ | BESTMAN | BF-500D+ | 50216536 | NAZİLLİ IŞIKLAR SAĞLIK EVİ | 09.2020 | 09.2021 | FAAL
485 | TANSİYON ALETİ | ERKA | - | 08000325 | NAZİLLİ İLÇE SAĞLIK MÜDÜRLÜĞÜ | 09.2020 | 09.2021 | FAAL
486 | TANSİYON ALETİ | ERKA | - | 00072962 | NAZİLLİ İLÇE SAĞLIK MÜDÜRLÜĞÜ | 09.2020 | 09.2021 | FAAL
487 | ATEŞ ÖLÇER |  |  | 8690022113939 | NAZİLLİ İLÇE SAĞLIK MÜDÜRLÜĞÜ | 09.2020 | 09.2021 | FAAL
488 | ATEŞ ÖLÇER | KNOW LEDGE | FY-01 | - | NAZİLLİ İLÇE SAĞLIK MÜDÜRLÜĞÜ | 09.2020 | 09.2021 | FAAL
489 | ATEŞ ÖLÇER | ENDOSTALL | YI-300 | 161495 | MOBİL HİZMET | 09.2020 | 09.2021 | FAAL
490 | TANSİYON ALETİ | GALENA | - | 271203 | NAZİLLİ İLÇE SAĞLIK MÜDÜRLÜĞÜ | 09.2020 | 09.2021 | FAAL
491 | TANSİYON ALETİ | PLUSMED | - | 271089 | NAZİLLİ İLÇE SAĞLIK MÜDÜRLÜĞÜ | 09.2020 | 09.2021 | FAAL
492 | ATEŞ ÖLÇER | ENDOSTALL | - | - | NAZİLLİ BEYERLİ SAĞLIK EVİ | 09.2020 | 09.2021 | FAAL
493 | ATEŞ ÖLÇER | ENDOSTALL | - | - | NAZİLLİ YAZIRLI SAĞLIK EVİ | 09.2020 | 09.2021 | FAAL
494 | ATEŞ ÖLÇER | NİMOMED | HT-F03B | 140204839B | EVDE BAKIM | 09.2020 | 09.2021 | FAAL
495 | AŞI DOLABI | RUDIMED | - | - | AŞI TAKİP ODASI | 09.2020 | 09.2021 | FAAL
496 | AŞI DOLABI | VESTEL | - | - | AŞI TAKİP ODASI | 09.2020 | 09.2021 | FAAL
497 | AŞI DOLABI | ARÇELİK | - | - | AŞI TAKİP ODASI | 09.2020 | 09.2021 | FAAL
498 | TARTI | DESİS | - | - | NAZİLLİ İLÇE SAĞLIK MÜDÜRLÜĞÜ | 09.2020 | 09.2021 | FAAL
499 | TARTI | NAN | DR MOD 85 | - | NAZİLLİ İLÇE SAĞLIK MÜDÜRLÜĞÜ | 09.2020 | 09.2021 | FAAL
500 | TARTI | TANITA | SC 240MA | - | NAZİLLİ İLÇE SAĞLIK MÜDÜRLÜĞÜ | 09.2020 | 09.2021 | FAAL
501 | EL DOPLERİ | BESTMAN | BF-500D+ | 50226911 | NAZİLLİ İLÇE SAĞLIK MÜDÜRLÜĞÜ | 09.2020 | 09.2021 | FAAL
502 | ETÜV CİHAZI | ELEKTRO MAG | M420P | 15022102 | NAZİLLİ İLÇE SAĞLIK MÜDÜRLÜĞÜ | 09.2020 | 09.2021 | FAAL
503 | AŞI DOLABI | RUDIMED | - | - | NAZİLLİ İLÇE SAĞLIK MÜDÜRLÜĞÜ | 09.2020 | 09.2021 | FAAL
504 | AŞI DOLABI | RUDIMED | - | - | NAZİLLİ İLÇE SAĞLIK MÜDÜRLÜĞÜ | 09.2020 | 09.2021 | FAAL
505 | SOĞUK ZİNCİR DOABI | ELİTWELL | - | - | NAZİLLİ İLÇE SAĞLIK MÜDÜRLÜĞÜ | 09.2020 | 09.2021 | FAAL
506 | SOĞUK ZİNCİR DOABI | ELİTWELL | - | - | NAZİLLİ İLÇE SAĞLIK MÜDÜRLÜĞÜ | 09.2020 | 09.2021 | FAAL
507 | AŞI DOLABI | VESTEL | - | - | NAZİLLİ İLÇE SAĞLIK MÜDÜRLÜĞÜ | 09.2020 | 09.2021 | FAAL
508 | ATEŞ ÖLÇER | ENDOSTALL | YI-300 | - | NAZİLLİ KETEM | 09.2020 | 09.2021 | FAAL
509 | TANSİYON ALETİ | ERKA | 14018458 | - | NAZİLLİ KETEM | 09.2020 | 09.2021 | FAAL
510 | TARTI | SECA | - | - | NAZİLLİ KETEM | 09.2020 | 09.2021 | FAAL
511 | TARTI | MESİLİFE | - | - | NAZİLLİ BAYINDIR SAĞLIK EVİ | 09.2020 | 09.2021 | FAAL
512 | BEBEK TARTISI | DENSİ | - | - | NAZİLLİ BAYINDIR SAĞLIK EVİ | 09.2020 | 09.2021 | FAAL
513 | ATEŞ ÖLÇER | NİMOMED | - | 010682 | NAZİLLİ BAYINDIR SAĞLIK EVİ | 09.2020 | 09.2021 | FAAL
514 | TANSİYON ALETİ | ERKA | - | 08045790 | NAZİLLİ BAYINDIR SAĞLIK EVİ | 09.2020 | 09.2021 | FAAL
515 | TARTI | NAN | IB 150 | 22529 | NAZİLLİ ÇAYLI SAĞLIK EVİ | 09.2020 | 09.2021 | FAAL
516 | TANSİYON ALETİ | PLUSMED | - | 270786 | NAZİLLİ ÇAYLI SAĞLIK EVİ | 09.2020 | 09.2021 | FAAL
517 | ATEŞ ÖLÇER | ENDOSTALL | YI-300 | - | NAZİLLİ ÇAYLI SAĞLIK EVİ | 09.2020 | - | ARIZALI
518 | TANSİYON ALETİ | RİESTER | MINIMUS III | 030932994 | NAZİLLİ ÇAYLI SAĞLIK EVİ | 09.2020 | 09.2021 | FAAL
519 | TANSİYON ALETİ | ERKA | - | 04161860 | NAZİLLİ AKSU SAĞLIK EVİ | 09.2020 | 09.2021 | FAAL
520 | TANSİYON ALETİ | MAXIMA | - | 014370 | NAZİLLİ AKSU SAĞLIK EVİ | 09.2020 | 09.2021 | FAAL
521 | TARTI | MESİLİFE | - | - | NAZİLLİ AKSU SAĞLIK EVİ | 09.2020 | 09.2021 | FAAL
522 | BEBEK TARTISI | DENSİ | - | - | NAZİLLİ AKSU SAĞLIK EVİ | 09.2020 | 09.2021 | FAAL
523 | TARTI | NAN | IB 150 | 22635 | NAZİLLİ AKSU SAĞLIK EVİ | 09.2020 | 09.2021 | FAAL
524 | TARTI | MESİLİFE | - | - | NAZİLLİ IŞIKLAR SAĞLIK EVİ | 09.2020 | 09.2021 | FAAL
525 | BEBEK TARTISI | NAN | - | 26984 | NAZİLLİ IŞIKLAR SAĞLIK EVİ | 09.2020 | 09.2021 | FAAL
526 | TANSİYON ALETİ | PLUSMED | - | 271199 | NAZİLLİ IŞIKLAR SAĞLIK EVİ | 09.2020 | 09.2021 | FAAL
527 | ATEŞ ÖLÇER | ENDOSTALL | YI-300 | - | NAZİLLİ IŞIKLAR SAĞLIK EVİ | 09.2020 | 09.2021 | FAAL
528 | TANSİYON ALETİ | MAXIMA | - | 014802 | NAZİLLİ IŞIKLAR SAĞLIK EVİ | 09.2020 | 09.2021 | FAAL
529 | TARTI | NAN | IB 150 | 20870 | NAZİLLİ AŞAĞI ÖRENCİK SAĞLIK EVİ | 09.2020 | 09.2021 | FAAL
530 | BASKÜL | MESİLİFE | - | - | NAZİLLİ AŞAĞI ÖRENCİK SAĞLIK EVİ | 09.2020 | 09.2021 | FAAL
531 | BEBEK TARTISI | NAN | BB20 | 26939 | NAZİLLİ AŞAĞI ÖRENCİK SAĞLIK EVİ | 09.2020 | 09.2021 | FAAL
532 | TANSİYON ALETİ | ERKA | - | 04162153 | NAZİLLİ AŞAĞI ÖRENCİK SAĞLIK EVİ | 09.2020 | 09.2021 | FAAL
533 | ATEŞ ÖLÇER | NİMOMED | - | 010338 | NAZİLLİ AŞAĞI ÖRENCİK SAĞLIK EVİ | 09.2020 | 09.2021 | FAAL
534 | BEBEK TARTISI | DETECTO | - | - | NAZİLLİ YAYLAPINAR SAĞLIK EVİ | 09.2020 | 09.2021 | FAAL
535 | BASKÜL | MESİLİFE | - | - | NAZİLLİ YAYLAPINAR SAĞLIK EVİ | 09.2020 | 09.2021 | FAAL
536 | TANSİYON ALETİ | ERKA | - | 05069270 | NAZİLLİ YAYLAPINAR SAĞLIK EVİ | 09.2020 | 09.2021 | FAAL
537 | TANSİYON ALETİ | MAXIMA | - | 017933 | NAZİLLİ YAYLAPINAR SAĞLIK EVİ | 09.2020 | 09.2021 | FAAL
538 | ATEŞ ÖLÇER | ENDOSTALL | YI-300 | - | NAZİLLİ YAYLAPINAR SAĞLIK EVİ | 09.2020 | 09.2021 | FAAL
539 | EL DOPLERİ | CONTEC | SONOTRAX B | 208AD1638 | NAZİLLİ YAYLAPINAR SAĞLIK EVİ | 09.2020 | 09.2021 | FAAL
540 | BEBEK TARTISI | EKS | - | - | NAZİLLİ HASKÖY SAĞLIK EVİ | 09.2020 | 09.2021 | FAAL
541 | ATEŞ ÖLÇER | NİMOMED | HNK IR 01 | 010718 | NAZİLLİ HASKÖY SAĞLIK EVİ | 09.2020 | 09.2021 | FAAL
542 | BASKÜL | MESİLİFE | - | - | NAZİLLİ HASKÖY SAĞLIK EVİ | 09.2020 | 09.2021 | FAAL
543 | BEBEK TARTISI | NAN | BB 20 | 22023 | NAZİLLİ DALLICA SAĞLIK EVİ | 09.2020 | 09.2021 | FAAL
544 | TANSİYON ALETİ | ERKA | - | 10058101 | NAZİLLİ DALLICA SAĞLIK EVİ | 09.2020 | 09.2021 | FAAL
545 | TANSİYON ALETİ | MAXIMA | - | 014281 | NAZİLLİ DALLICA SAĞLIK EVİ | 09.2020 | 09.2021 | FAAL
546 | ATEŞ ÖLÇER | NİMOMED | HNK IR 01 | 001680 | NAZİLLİ DALLICA SAĞLIK EVİ | 09.2020 | 09.2021 | FAAL
547 | TARTI | MESİLİFE | - | - | NAZİLLİ DALLICA SAĞLIK EVİ | 09.2020 | 09.2021 | FAAL
548 | EL DOPLERİ | CONTEC | SONOTRAX B | 208AD1590 | NAZİLLİ DALLICA SAĞLIK EVİ | 09.2020 | 09.2021 | FAAL
549 | TARTI | MESİLİFE | - | - | NAZİLLİ YAZIRLI SAĞLIK EVİ | 09.2020 | 09.2021 | FAAL
550 | TANSİYON ALETİ | ERKA | - | 15028229 | NAZİLLİ YAZIRLI SAĞLIK EVİ | 09.2020 | 09.2021 | FAAL
551 | ATEŞ ÖLÇER | NİMOMED | HNK IR 01 | 008176 | NAZİLLİ YAZIRLI SAĞLIK EVİ | 09.2020 | 09.2021 | FAAL
552 | ATEŞ ÖLÇER | NİMOMED | HT F03B | 10110109B | NAZİLLİ BEYERLİ SAĞLIK EVİ | 09.2020 | 09.2021 | FAAL
553 | TANSİYON ALETİ | MAXIMA | - | 014811 | NAZİLLİ BEYERLİ SAĞLIK EVİ | 09.2020 | 09.2021 | FAAL
554 | TANSİYON ALETİ | ERKA | - | 04162194 | NAZİLLİ BEYERLİ SAĞLIK EVİ | 09.2020 | 09.2021 | FAAL
555 | ATEŞ ÖLÇER | NİMOMED | HNK IR 01 | - | NAZİLLİ UZUNÇAM SAĞLIK EVİ | 09.2020 | 09.2021 | FAAL
556 | BASKÜL | MESİLİFE | - | - | NAZİLLİ UZUNÇAM SAĞLIK EVİ | 09.2020 | 09.2021 | FAAL
557 | TANSİYON ALETİ | ERKA | - | - | NAZİLLİ UZUNÇAM SAĞLIK EVİ | 09.2020 | 09.2021 | FAAL
558 | BEBEK TARTIS | NAN | BB20 | - | NAZİLLİ BOZKURT SAĞLIK EVİ | 09.2020 | 09.2021 | FAAL
559 | BASKÜL | MESİLİFE | - | - | NAZİLLİ BOZKURT SAĞLIK EVİ | 09.2020 | 09.2021 | FAAL
560 | BASKÜL | MESİLİFE | - | - | NAZİLLİ HAMZALI SAĞLIK EVİ | 09.2020 | 09.2021 | FAAL
561 | BEBEK TARTISI | ÇOMAK | - | - | NAZİLLİ HAMZALI SAĞLIK EVİ | 09.2020 | 09.2021 | FAAL
562 | ATEŞ ÖLÇER | ENDOSTALL | YI-300 | - | NAZİLLİ HAMZALI SAĞLIK EVİ | 09.2020 | 09.2021 | FAAL
563 | TANSİYON ALETİ | ERKA | - | 03157806 | NAZİLLİ HAMZALI SAĞLIK EVİ | 09.2020 | 09.2021 | FAAL
564 | EL DOPLERİ | CONTEC | SONOTRAX B | - | NAZİLLİ HAMZALI SAĞLIK EVİ | 09.2020 | 09.2021 | FAAL
565 | TANSİYON ALETİ | ERKA | - | 03163036 | NAZİLLİ GÜZELKÖY SAĞLIK EVİ | 09.2020 | 09.2021 | FAAL
566 | ATEŞ ÖLÇER | NİMOMED | HNK IR 01 | 010385 | NAZİLLİ GÜZELKÖY SAĞLIK EVİ | 09.2020 | 09.2021 | FAAL
567 | TANSİYON ALETİ | MAXIMA | - | 014494 | NAZİLLİ GÜZELKÖY SAĞLIK EVİ | 09.2020 | 09.2021 | FAAL
568 | TARTI | MESİLİFE | - | - | NAZİLLİ GÜZELKÖY SAĞLIK EVİ | 09.2020 | 09.2021 | FAAL
569 | BEBEK TARTISI | NAN | BB 20 | 21974 | NAZİLLİ GÜZELKÖY SAĞLIK EVİ | 09.2020 | 09.2021 | FAAL
570 | BEBEK TARTISI | DENSİ | - | - | NAZİLLİ BOZKURT SAĞLIK EVİ | 09.2020 | 09.2021 | FAAL
571 | BASKÜL | MESİLİFE | - | - | NAZİLLİ BOZKURT SAĞLIK EVİ | 09.2020 | 09.2021 | FAAL
572 | TANSİYON ALETİ | ERKA | - | 05069289 | NAZİLLİ BOZKURT SAĞLIK EVİ | 09.2020 | 09.2021 | FAAL
573 | TANSİYON ALETİ | MAXIMA | - | 017931 | NAZİLLİ BOZKURT SAĞLIK EVİ | 09.2020 | 09.2021 | FAAL
574 | ATEŞ ÖLÇER | NİMOMED | HNK IR 01 | 001684 | NAZİLLİ BOZKURT SAĞLIK EVİ | 09.2020 | 09.2021 | FAAL
575 | TARTI | ŞİPKA | - | - | NAZİLLİ BOZKURT SAĞLIK EVİ | 09.2020 | 09.2021 | FAAL
SÖKE
SIRA NO | Biyomedikal Cihazın Tanımı | Cihazın Markası | Cihazın Modeli | Cihazın Seri Numarası | Cihazın Bulunduğu Yer | Kalibrasyon Tarihi | Geçerlilik Tarihi | Açıklamalar
576 | TANSİYON ALETİ | ERKA | - | 03152108 | SÖKE İLÇE SAĞLIK MÜDÜRLÜĞÜ | 09.2020 | 09.2021 | FAAL
577 | TANSİYON ALETİ | ERKA | - | 07034713 | SÖKE İLÇE SAĞLIK MÜDÜRLÜĞÜ | 09.2020 | 09.2021 | FAAL
578 | TANSİYON ALETİ | ERKA | - | 13038460 | SÖKE İLÇE SAĞLIK MÜDÜRLÜĞÜ | 09.2020 | 09.2021 | FAAL
579 | AŞI DOLABI | RUDIMED | - | - | SÖKE İLÇE SAĞLIK MÜDÜRLÜĞÜ | 09.2020 | 09.2021 | FAAL
580 | TANSİYON ALETİ | ERKA | - | 05057741 | SÖKE BURUNKAYA SAĞLIK EVİ | 09.2020 | 09.2021 | FAAL
581 | TANSİYON ALETİ | ERKA | - | 07026287 | SÖKE BURUNKAYA SAĞLIK EVİ | 09.2020 | 09.2021 | FAAL
582 | TARTI | - | - | - | SÖKE BURUNKAYA SAĞLIK EVİ | 09.2020 | 09.2021 | FAAL
583 | BEBEK TARTISI | - | - | - | SÖKE BURUNKAYA SAĞLIK EVİ | 09.2020 | 09.2021 | FAAL
584 | TANSİYON ALETİ | MAXIMA | - | 0140023 | SÖKE BURUNKAYA SAĞLIK EVİ | 09.2020 | 09.2021 | FAAL
585 | TANSİYON ALETİ | ERKA | - | 08044791 | SÖKE BURUNKAYA SAĞLIK EVİ | 09.2020 | 09.2021 | FAAL
586 | EL DOPLERİ | CONTEC | SONOTRAX B | L08AD1608 | SÖKE BURUNKAYA SAĞLIK EVİ | 09.2020 | 09.2021 | FAAL
587 | TANSİYON ALETİ | GALENA | - | 061787 | SÖKE TUZBURGAZI SAĞLIK EVİ | 09.2020 | 09.2021 | FAAL
588 | TANSİYON ALETİ | ERKA | - | 08024076 | SÖKE TUZBURGAZI SAĞLIK EVİ | 09.2020 | 09.2021 | FAAL
589 | BEBEK TARTISI | NAN | BB20 | 20460 | SÖKE TUZBURGAZI SAĞLIK EVİ | 09.2020 | 09.2021 | FAAL
590 | TARTI | NAN | IB 150 | - | SÖKE TUZBURGAZI SAĞLIK EVİ | 09.2020 | 09.2021 | FAAL
591 | BASKÜL | ALTO | - | - | SÖKE TUZBURGAZI SAĞLIK EVİ | 09.2020 | 09.2021 | FAAL
817 | NEBULİZATÖR | ROSSMAX | NA100 | 09003439 | SÖKE BAĞARASI ENTEGRE HASTANESİ | 2020-04-10 | 2021-04-10 | FAAL
818 | SANTRİFUJ | - | 80-2A | 066 | DEPO | 2020-04-10 | 2021-04-10 | FAAL
SULTANHİSAR
SIRA NO | Biyomedikal Cihazın Tanımı | Cihazın Markası | Cihazın Modeli | Cihazın Seri Numarası | Cihazın Bulunduğu Yer | Kalibrasyon Tarihi | Geçerlilik Tarihi | Açıklamalar
704 | DİŞ ÜNİTİ | GNATUS | - | - | DİŞ POLİKLİNİĞİ | 09.2020 | 09.2021 | FAAL
705 | ETÜV | NÜVE | FN 400 | - | DİŞ POLİKLİNİĞİ | 09.2020 | 09.2021 | FAAL
706 | TANSİYON ALETİ | MAXIMA | - | 020185 | DİŞ POLİKLİNİĞİ | 09.2020 | 09.2021 | FAAL
707 | EKG CİHAZI | NİHON KOHDEN | ECG 9620L | 00600 | ACİL SERVİS | 09.2020 | 09.2021 | FAAL
708 | EKG CİHAZI | NİHON KOHDEN | ECG 200 | 0305190A | ACİL SERVİS | 09.2020 | 09.2021 | FAAL
709 | TIBBİ MONİTÖR | MINDRAY | UMEC 12 | KQ94022877 | ACİL SERVİS | 09.2020 | 09.2021 | FAAL
710 | SABİT TANSİYON ALETİ | RİESTER | BİG BEN ROUND | 181043815 | ACİL SERVİS | 09.2020 | 09.2021 | FAAL
711 | O2 REGÜLATÖRÜ | - | - | - | ACİL SERVİS | 09.2020 | 09.2021 | FAAL
712 | PULSEOKSİMETRE | SMART | M130 | - | ACİL SERVİS | 09.2020 | 09.2021 | FAAL
713 | ATEŞ ÖLÇER | ENDOSTALL | - | - | ACİL SERVİS | 09.2020 | 09.2021 | FAAL
714 | ATEŞ ÖLÇER | ENDOSTALL | - | - | ACİL SERVİS | 09.2020 | 09.2021 | FAAL
715 | TANSİYON ALETİ | MAXIMA | - | 014852 | ACİL SERVİS | 09.2020 | 09.2021 | FAAL
716 | TANSİYON ALETİ | PLUSMED | - | 270755 | ACİL SERVİS | 09.2020 | 09.2021 | FAAL
717 | TANSİYON ALETİ | GALENA | - | 162352 | ACİL SERVİS | 09.2020 | 09.2021 | FAAL
718 | TANSİYON ALETİ | GALENA | - | 162072 | ACİL SERVİS | 09.2020 | 09.2021 | FAAL
719 | AŞI DOLABI | RUDIMED | - | - | ACİL SERVİS | 09.2020 | 09.2021 | FAAL
720 | TARTI | MESİLİFE | - | - | ACİL SERVİS | 09.2020 | 09.2021 | FAAL
721 | BEBEK TARTISI | BEURER | - | - | ACİL SERVİS | 09.2020 | 09.2021 | FAAL
722 | SABİT TANSİYON ALETİ | RİESTER | - | 181043813 | ACİL SERVİS | 09.2020 | 09.2021 | FAAL
723 | ETÜV CİHAZI | NÜVE | FN 120 | - | ACİL SERVİS | 09.2020 | 09.2021 | FAAL
724 | O2 REGÜLATÖRÜ | - | - | - | ACİL SERVİS | 09.2020 | 09.2021 | FAAL
725 | PORTATİF ASPİRATÖR | PLUSMED | 7EA | YT1105147 | ACİL SERVİS | 09.2020 | 09.2021 | FAAL
726 | PORTATİF ASPİRATÖR | MEDWELT | 7A-23D | 00063 | ACİL SERVİS | 09.2020 | 09.2021 | FAAL
727 | DEFİBRİLATÖR | PHILIPS | DFM 100 | CN32622227 | ACİL SERVİS | 09.2020 | 09.2021 | FAAL
728 | TANSİYON ALETİ | ERKA | - | 15028367 | AYNİYAT TAŞINIR | 09.2020 | 09.2021 | FAAL
729 | TANSİYON ALETİ | ERKA | - | 15033750 | AYNİYAT TAŞINIR | 09.2020 | 09.2021 | FAAL
730 | TANSİYON ALETİ | GALENA | - | 161634 | AYNİYAT TAŞINIR | 09.2020 | 09.2021 | FAAL
731 | TANSİYON ALETİ | GALENA | - | 161628 | AYNİYAT TAŞINIR | 09.2020 | 09.2021 | FAAL
732 | TANSİYON ALETİ | GALENA | - | 161528 | AYNİYAT TAŞINIR | 09.2020 | 09.2021 | FAAL
733 | O2 REGÜLATÖRÜ | FİRSTMED | - | - | AYNİYAT TAŞINIR | 09.2020 | 09.2021 | FAAL
734 | ATEŞ ÖLÇER | KNOW LEDGE | - | 8690022113959 | AYNİYAT TAŞINIR | 09.2020 | 09.2021 | FAAL
735 | ATEŞ ÖLÇER | KNOW LEDGE | - | 8690022113960 | AYNİYAT TAŞINIR | 09.2020 | 09.2021 | FAAL
736 | ATEŞ ÖLÇER | ENDOSTALL | YI 300 | - | AYNİYAT TÜKETİM | 09.2020 | 09.2021 | FAAL
737 | ATEŞ ÖLÇER | KNOW LEDGE | - | 8690022113964 | AYNİYAT TÜKETİM | 09.2020 | 09.2021 | FAAL
738 | TARTI | SECA | - | - | AYNİYAT TÜKETİM | 09.2020 | 09.2021 | FAAL
739 | TANSİYON ALETİ | ERKA | - | 08045372 | SULTANHİSAR İNCEALAN SAĞLIK EVİ | 09.2020 | 09.2021 | FAAL
740 | ATEŞ ÖLÇER | ENDOSTALL | - | - | SULTANHİSAR İNCEALAN SAĞLIK EVİ | 09.2020 | 09.2021 | FAAL
741 | EL DOPLEİ | HUNLEİGHT | FD-1 | X0784897-01 | SULTANHİSAR İNCEALAN SAĞLIK EVİ | 09.2020 | 09.2021 | FAAL
742 | TARTI | ŞİPKA | - | - | SULTANHİSAR ESKİHİSAR SAĞLIK EVİ | 09.2020 | 09.2021 | FAAL
743 | BEBEK TARTISI | NAN | - | 22889 | SULTANHİSAR ESKİHİSAR SAĞLIK EVİ | 09.2020 | 09.2021 | FAAL
744 | TANSİYON ALETİ | GALENA | - | 162001 | SULTANHİSAR ESKİHİSAR SAĞLIK EVİ | 09.2020 | 09.2021 | FAAL
745 | ATEŞ ÖLÇER | ENDOSTALL | YI 300 | - | SULTANHİSAR ESKİHİSAR SAĞLIK EVİ | 09.2020 | 09.2021 | FAAL
746 | EL DOPLEİ | CONTEC | SONOTRAX B | L08AD1885 | SULTANHİSAR ESKİHİSAR SAĞLIK EVİ | 09.2020 | 09.2021 | FAAL
747 | BEBEK TARTISI | NAN | - | - | SULTANHİSAR SALAVATLI SAĞLIK EVİ | 09.2020 | 09.2021 | FAAL
748 | TANSİYON ALETİ | ERKA | - | 14039151 | SULTANHİSAR SALAVATLI SAĞLIK EVİ | 09.2020 | 09.2021 | FAAL
749 | ATEŞ ÖLÇER | ENDOSTALL | YI-300 | - | SULTANHİSAR SALAVATLI SAĞLIK EVİ | 09.2020 | 09.2021 | FAAL
750 | EL DOPLEİ | CONTEC | SONOTRAX B | L08AD1913 | SULTANHİSAR SALAVATLI SAĞLIK EVİ | 09.2020 | 09.2021 | FAAL
751 | TARTI | MESİLİFE | - | - | SULTANHİSAR SALAVATLI SAĞLIK EVİ | 09.2020 | 09.2021 | FAAL
YENİPAZAR
SIRA NO | Biyomedikal Cihazın Tanımı | Cihazın Markası | Cihazın Modeli | Cihazın Seri Numarası | Cihazın Bulunduğu Yer | Kalibrasyon Tarihi | Geçerlilik Tarihi | Açıklamalar
752 | EKG CİHAZI | EDAN | SE 1200 EXPRES | M14501190038 | ACİL SERVİS | 09.2020 | 09.2021 | FAAL
753 | CERRAHİ ASPİRATÖR | ÜZÜMCÜ | CA-5 | 0800606002 | ACİL SERVİS | 09.2020 | 09.2021 | FAAL
754 | O2 REGÜLATÖRÜ | ÖZMED | - | - | ACİL SERVİS | 09.2020 | 09.2021 | FAAL
755 | ETÜV CİHAZI | ELEKTRO MAG | M420P | - | ACİL SERVİS | 09.2020 | 09.2021 | FAAL
756 | TIBBİ MONİTÖRÜ | EDAN | İM8 | M14504610111 | ACİL SERVİS | 09.2020 | 09.2021 | FAAL
757 | DEFİBRİLATÖR | NİHON KOHDEN | TEC 7621K | 02820 | ACİL SERVİS | 09.2020 | 09.2021 | FAAL
758 | ETÜV CİHAZI | DEDEOĞLU | - | - | ACİL SERVİS | 09.2020 | 09.2021 | FAAL
759 | TANSİYON ALETİ | ERKA | - | 15028385 | YENİPAZAR İLÇE SAĞLIK MÜDÜRLÜĞÜ | 09.2020 | 09.2021 | FAAL
760 | TANSİYON ALETİ | ERKA | - | 07035412 | YENİPAZAR İLÇE SAĞLIK MÜDÜRLÜĞÜ | 09.2020 | 09.2021 | FAAL
761 | TANSİYON ALETİ | ERKA | - | 07034885 | YENİPAZAR İLÇE SAĞLIK MÜDÜRLÜĞÜ | 09.2020 | 09.2021 | FAAL
762 | TANSİYON ALETİ | GALENA | - | 161282 | YENİPAZAR İLÇE SAĞLIK MÜDÜRLÜĞÜ | 09.2020 | 09.2021 | FAAL
763 | ATEŞ ÖLÇER | ENDOSTALL | - | - | YENİPAZAR İLÇE SAĞLIK MÜDÜRLÜĞÜ | 09.2020 | 09.2021 | FAAL
764 | ATEŞ ÖLÇER | ENDOSTALL | - | - | YENİPAZAR İLÇE SAĞLIK MÜDÜRLÜĞÜ | 09.2020 | 09.2021 | FAAL
765 | PULSEOKSİMETRE | ENDOSTALL | - | - | YENİPAZAR İLÇE SAĞLIK MÜDÜRLÜĞÜ | 09.2020 | 09.2021 | FAAL
766 | TARTI | PREMIER | - | - | YENİPAZAR İLÇE SAĞLIK MÜDÜRLÜĞÜ | 09.2020 | 09.2021 | FAAL
767 | DİJİTAL TANSİYON ALETİ | OMRON | M3 | - | YENİPAZAR İLÇE SAĞLIK MÜDÜRLÜĞÜ | 09.2020 | 09.2021 | FAAL
768 | TANSİYON ALETİ | GALENA | - | 161734 | YENİPAZAR İLÇE SAĞLIK MÜDÜRLÜĞÜ | 09.2020 | 09.2021 | FAAL
769 | AŞI DOLABI | RUDIMED | - | - | YENİPAZAR İLÇE SAĞLIK MÜDÜRLÜĞÜ | 09.2020 | 09.2021 | FAAL
770 | SANTRİFUJ | CENTRIFUGE | 800D | - | YENİPAZAR İLÇE SAĞLIK MÜDÜRLÜĞÜ | 09.2020 | 09.2021 | FAAL
771 | TARTI | ÇOMAK | - | - | YENİPAZAR DONDURAN SAĞLIK EVİ | 09.2020 | 09.2021 | FAAL
772 | BASKÜL | - | - | - | YENİPAZAR DONDURAN SAĞLIK EVİ | 09.2020 | 09.2021 | FAAL
773 | BEBEK TARTISI | NAN | - | 26983 | YENİPAZAR DONDURAN SAĞLIK EVİ | 09.2020 | 09.2021 | FAAL
774 | TANSİYON ALETİ | ERKA | - | 04161900 | YENİPAZAR DONDURAN SAĞLIK EVİ | 09.2020 | 09.2021 | FAAL
775 | TARTI | MESİLİFE | - | - | YENİPAZAR ÇAVDAR SAĞLIK EVİ | 09.2020 | 09.2021 | FAAL
776 | TANSİYON ALETİ | ERKA | - | 14030930 | YENİPAZAR ÇAVDAR SAĞLIK EVİ | 09.2020 | 09.2021 | FAAL
777 | ATEŞ ÖLÇER | ENDOSTALL | YI 300 | - | YENİPAZAR ÇAVDAR SAĞLIK EVİ | 09.2020 | 09.2021 | FAAL
778 | TANSİYON ALETİ | ERKA | - | 07034867 | YENİPAZAR KARACAÖREN SAĞLIK EVİ | 09.2020 | 09.2021 | FAAL
779 | TANSİYON ALETİ | ERKA | - | 07030174 | YENİPAZAR KARACAÖREN SAĞLIK EVİ | 09.2020 | 09.2021 | FAAL
780 | TANSİYON ALETİ | ERKA | - | 04162312 | YENİPAZAR KARACAÖREN SAĞLIK EVİ | 09.2020 | 09.2021 | FAAL
781 | ATEŞ ÖLÇER | ENDOSTALL | YI-300 | - | YENİPAZAR KARACAÖREN SAĞLIK EVİ | 09.2020 | 09.2021 | FAAL
782 | EL DOPLERİ | CONTEC | SONOTRAX B | L08AD820 | YENİPAZAR KARACAÖREN SAĞLIK EVİ | 09.2020 | 09.2021 | FAAL
783 | TARTI | EKS | - | - | YENİPAZAR KARACAÖREN SAĞLIK EVİ | 09.2020 | 09.2021 | FAAL
AYDIN İL SAĞLIK MÜDÜRLÜĞÜ BİYOMEDİKAL DAYANIKLI TAŞINIR DEPOSU
SIRA NO | Biyomedikal Cihazın Tanımı | Cihazın Markası | Cihazın Modeli | Cihazın Seri Numarası | Cihazın Bulunduğu Yer | Kalibrasyon Tarihi | Geçerlilik Tarihi | Açıklamalar
784 | AMALGAMATÖR | HANGZHOU | YDM-PRO | 2120301 | DEPO | 2020-04-10 | 2021-04-10 | FAAL
785 | AMALGAMATÖR | LINEA TAC | TAC 400-M | 21214 | DEPO | 2020-04-10 | 2021-04-10 | FAAL
786 | AMALGAMATÖR | LINEA TAC | TAC 400-M | 21222 | DEPO | 2020-04-10 | 2021-04-10 | FAAL
787 | AMALGAMATÖR | TPC | D-650 | L150040 | DEPO | 2020-04-10 | 2021-04-10 | FAAL
788 | ASPİRATÖR | KARE MEDICAL | ECO ASPIR | C15-BA01026 | DEPO | 2020-04-10 | 2021-04-10 | FAAL
789 | ASPİRATÖR | KARE MEDICAL | ECO ASPIR | CA10-BA00720 | DEPO | 2020-04-10 | 2021-04-10 | FAAL
790 | ASPİRATÖR | KONSUNG | 9E-B | 112208 | DEPO | 2020-04-10 | 2021-04-10 | FAAL
791 | ASPİRATÖR | BIÇAKÇILAR | 080S | 2007 | DEPO | 2020-04-10 | 2021-04-10 | FAAL
792 | BEBEK TERAZİ | BEKO | BKK 200 | 510003912 | DEPO | 2020-04-10 | 2021-04-10 | FAAL
793 | BEBEK TERAZİ | BEURER | BY 80 | BTER-01 | DEPO | 2020-04-10 | 2021-04-10 | FAAL
794 | DEFİBRİLATÖR | NIHON KOHDEN | TEC-7521K | 03892 | DEPO | 2020-04-10 | 2021-04-10 | FAAL
795 | EKG | NİHON KOHDEN | ECG-9620L | 01939 | DEPO | 2020-04-10 | 2021-04-10 | FAAL
796 | EKG | NİHON KOHDEN | ECG-9620L | 00599 | DEPO | 2020-04-10 | 2021-04-10 | FAAL
797 | EKG | NİHON KOHDEN | ECG-1150 | 05153 K | DEPO | 2020-04-10 | 2021-04-10 | FAAL
798 | EKG | ZONCARE | ZQ-1203G | G712180108N0146 | DEPO | 2020-04-10 | 2021-04-10 | FAAL
799 | EKG | FİRSTMED | ECG-100 | CC1606100114 | DEPO | 2020-04-10 | 2021-04-10 | FAAL
800 | EL DOPPLER | ARMOLİNE | AL-440 | FD2B140511329 | DEPO | 2020-04-10 | 2021-04-10 | FAAL
801 | EL DOPPLER | SHENZHEN | BF-500D | 50216561 | DEPO | 2020-04-10 | 2021-04-10 | FAAL
802 | EL DOPPLER | SHENZHEN | BF-500D | 50216521 | DEPO | 2020-04-10 | 2021-04-10 | FAAL
803 | ETÜV | ELEKTRO-MAG | M 6040 BP | ET-01 | DEPO | 2020-04-10 | 2021-04-10 | FAAL
804 | HASTABAŞI MONİTÖR | MINDRAY | PM-6000 | CA74-1411 | DEPO | 2020-04-10 | 2021-04-10 | FAAL
805 | HASTABAŞI MONİTÖR | MINDRAY | PM-6000 | AB57-2481 | DEPO | 2020-04-10 | 2021-04-10 | FAAL
806 | HASTABAŞI MONİTÖR | MINDRAY | PM-6000 | CA74-1418 | DEPO | 2020-04-10 | 2021-04-10 | FAAL
807 | HASTABAŞI MONİTÖR | MINDRAY | PM-6000 | CA68-0551 | DEPO | 2020-04-10 | 2021-04-10 | FAAL
808 | HASTABAŞI MONİTÖR | MINDRAY | PM-6000 | CA74-1446 | DEPO | 2020-04-10 | 2021-04-10 | FAAL
809 | HASTABAŞI MONİTÖR | MINDRAY | PM-6000 | CA67-0494 | DEPO | 2020-04-10 | 2021-04-10 | FAAL
810 | HASTABAŞI MONİTÖR | MINDRAY | PM-6000 | CA74-1479 | DEPO | 2020-04-10 | 2021-04-10 | FAAL
811 | HASTABAŞI MONİTÖR | MINDRAY | PM-6000 | CA74-1452 | DEPO | 2020-04-10 | 2021-04-10 | FAAL
812 | HASTABAŞI MONİTÖR | MINDRAY | PM-6000 | CA74-1442 | DEPO | 2020-04-10 | 2021-04-10 | FAAL
813 | HASTABAŞI MONİTÖR | MINDRAY | PM-6000 | CA74-1481 | DEPO | 2020-04-10 | 2021-04-10 | FAAL
814 | HEMOTOKRİT SANTRİFUJ | NÜVE | NT715 | 04-1824 | DEPO | 2020-04-10 | 2021-04-10 | FAAL
815 | NEBULİZATÖR | GALENA | 9R-021000 | 0606-01736 | DEPO | 2020-04-10 | 2021-04-10 | FAAL
816 | NEBULİZATÖR | PARI | 85 | 2W15A19159 | DEPO | 2020-04-10 | 2021-04-10 | FAAL
817 | O2 KONSANTRATÖRÜ | PLUSMED | FY5W | 51170337 | DEPO | 2020-04-10 | 2021-04-10 | FAAL
818 | O2 KONSANTRATÖRÜ | BIRMED | 5B | MZ2010054684 | DEPO | 2020-04-10 | 2021-04-10 | FAAL
819 | O2 MANOMETRESİ | FİRSTMED | ANALOG | OM-01 | DEPO | 2020-04-10 | 2021-04-10 | FAAL
820 | PERFÜZÖR | SINO MDT | SN-50C6 | 5164322043A00198 | DEPO | 2020-04-10 | 2021-04-10 | FAAL
821 | PERFÜZÖR | SINO MDT | SN-50C6 | 5164322043A00204 | DEPO | 2020-04-10 | 2021-04-10 | FAAL
822 | PERFÜZÖR | SINO MDT | SN-50C6 | 5164322043A00191 | DEPO | 2020-04-10 | 2021-04-10 | FAAL
823 | PERFÜZÖR | SINO MDT | SN-50C6 | 5164322043A00188 | DEPO | 2020-04-10 | 2021-04-10 | FAAL
824 | PERFÜZÖR | SINO MDT | SN-50C6 | 5164322043A00206 | DEPO | 2020-04-10 | 2021-04-10 | FAAL
825 | PERFÜZÖR | SINO MDT | SN-50C6 | 5164322043A00189 | DEPO | 2020-04-10 | 2021-04-10 | FAAL
826 | PERFÜZÖR | SINO MDT | SN-50C6 | 5164322043A00173 | DEPO | 2020-04-10 | 2021-04-10 | FAAL
827 | PERFÜZÖR | SINO MDT | SN-50C6 | 5164322043A00172 | DEPO | 2020-04-10 | 2021-04-10 | FAAL
828 | PERFÜZÖR | SINO MDT | SN-50C6 | 5164322043A00205 | DEPO | 2020-04-10 | 2021-04-10 | FAAL
829 | PERFÜZÖR | SINO MDT | SN-50C6 | 5164322043A00196 | DEPO | 2020-04-10 | 2021-04-10 | FAAL
830 | RESPİRONICS | C-FLEX | REMSTAR | H1579169 | DEPO | 2020-04-10 | 2021-04-10 | FAAL
831 | SANTRİFUJ | - | 80-2A | 049 | DEPO | 2020-04-10 | 2021-04-10 | FAAL
832 | SANTRİFUJ | - | 800D | 61208484 | DEPO | 2020-04-10 | 2021-04-10 | FAAL
833 | SANTRİFUJ | NÜVE | NF 400 | 02-3517 | DEPO | 2020-04-10 | 2021-04-10 | FAAL
834 | SANTRİFUJ | NÜVE | FN120 | 04-1700 | DEPO | 2020-04-10 | 2021-04-10 | FAAL
835 | STERİLİZATÖR | ELEKTRO-MAG | M 420 P | STR-01 | DEPO | 2020-04-10 | 2021-04-10 | FAAL
836 | STERİLİZATÖR | ELEKTRO-MAG | M 6040 P | STR-02 | DEPO | 2020-04-10 | 2021-04-10 | FAAL
837 | STERİLİZATÖR | GOLDTERM | F-10 | STR-03 | DEPO | 2020-04-10 | 2021-04-10 | FAAL
838 | STERİLİZATÖR | NÜVE | FN120 | 04-1706 | DEPO | 2020-04-10 | 2021-04-10 | FAAL
839 | STERİLİZATÖR | NÜVE | FN120 | 04-1701 | DEPO | 2020-04-10 | 2021-04-10 | FAAL
840 | TANSİYON ALETİ | EKA | ANALOG | 15028087 | DEPO | 2020-04-10 | 2021-04-10 | FAAL
841 | TANSİYON ALETİ | ERKA | ANALOG | 15028190 | DEPO | 2020-04-10 | 2021-04-10 | FAAL
842 | TANSİYON ALETİ | RİESTER | ANALOG | 120743577 | DEPO | 2020-04-10 | 2021-04-10 | FAAL
843 | TANSİYON ALETİ | RİESTER | ANALOG | 120743602 | DEPO | 2020-04-10 | 2021-04-10 | FAAL
844 | TANSİYON ALETİ | ERKA | ANALOG | 08035300 | DEPO | 2020-04-10 | 2021-04-10 | FAAL
845 | TANSİYON ALETİ | GALENA | ANALOG | 162312 | DEPO | 2020-04-10 | 2021-04-10 | FAAL
846 | TANSİYON ALETİ | GALENA | ANALOG | 162480 | DEPO | 2020-04-10 | 2021-04-10 | FAAL
847 | TANSİYON ALETİ | GALENA | ANALOG | 161356 | DEPO | 2020-04-10 | 2021-04-10 | FAAL
848 | TANSİYON ALETİ | GALENA | ANALOG | 161838 | DEPO | 2020-04-10 | 2021-04-10 | FAAL
849 | TANSİYON ALETİ | GALENA | ANALOG | 161412 | DEPO | 2020-04-10 | 2021-04-10 | FAAL
850 | TANSİYON ALETİ | GALENA | ANALOG | 161734 | DEPO | 2020-04-10 | 2021-04-10 | FAAL
851 | TANSİYON ALETİ | GALENA | ANALOG | 161439 | DEPO | 2020-04-10 | 2021-04-10 | FAAL
852 | TANSİYON ALETİ | GALENA | ANALOG | 161784 | DEPO | 2020-04-10 | 2021-04-10 | FAAL
853 | TANSİYON ALETİ | PLUSMED | ANALOG | 271973 | DEPO | 2020-04-10 | 2021-04-10 | FAAL
854 | TANSİYON ALETİ | ERKA | ANALOG | 15033750 | DEPO | 2020-04-10 | 2021-04-10 | FAAL
855 | TANSİYON ALETİ | ERKA | ANALOG | 07035074 | DEPO | 2020-04-10 | 2021-04-10 | FAAL
856 | TANSİYON ALETİ | MAXIMA | ANALOG | 014992 | DEPO | 2020-04-10 | 2021-04-10 | FAAL
857 | TANSİYON ALETİ | MAXIMA | ANALOG | 013577 | DEPO | 2020-04-10 | 2021-04-10 | FAAL
858 | TANSİYON ALETİ | MAXIMA | ANALOG | 014942 | DEPO | 2020-04-10 | 2021-04-10 | FAAL
859 | TANSİYON ALETİ | MAXIMA | ANALOG | 0113895 | DEPO | 2020-04-10 | 2021-04-10 | FAAL
860 | TANSİYON ALETİ | MAXIMA | ANALOG | 014072 | DEPO | 2020-04-10 | 2021-04-10 | FAAL
861 | TANSİYON ALETİ | MAXIMA | ANALOG | 014169 | DEPO | 2020-04-10 | 2021-04-10 | FAAL
862 | TANSİYON ALETİ | MAXIMA | ANALOG | 013571 | DEPO | 2020-04-10 | 2021-04-10 | FAAL
863 | TANSİYON ALETİ | MAXIMA | ANALOG | 014843 | DEPO | 2020-04-10 | 2021-04-10 | FAAL
864 | TANSİYON ALETİ | MAXIMA | ANALOG | 014861 | DEPO | 2020-04-10 | 2021-04-10 | FAAL
865 | TANSİYON ALETİ | MAXIMA | ANALOG | 014255 | DEPO | 2020-04-10 | 2021-04-10 | FAAL
866 | TANSİYON ALETİ | MAXIMA | ANALOG | 014853 | DEPO | 2020-04-10 | 2021-04-10 | FAAL
867 | TANSİYON ALETİ | MAXIMA | ANALOG | 014848 | DEPO | 2020-04-10 | 2021-04-10 | FAAL
868 | TANSİYON ALETİ | MAXIMA | ANALOG | 014480 | DEPO | 2020-04-10 | 2021-04-10 | FAAL
869 | TANSİYON ALETİ | MAXIMA | ANALOG | 014272 | DEPO | 2020-04-10 | 2021-04-10 | FAAL
870 | TANSİYON ALETİ | MAXIMA | ANALOG | 014126 | DEPO | 2020-04-10 | 2021-04-10 | FAAL
871 | TANSİYON ALETİ | MAXIMA | ANALOG | 013250 | DEPO | 2020-04-10 | 2021-04-10 | FAAL
872 | TANSİYON ALETİ | MAXIMA | ANALOG | 013872 | DEPO | 2020-04-10 | 2021-04-10 | FAAL
873 | TANSİYON ALETİ | MAXIMA | ANALOG | 014130 | DEPO | 2020-04-10 | 2021-04-10 | FAAL
874 | TANSİYON ALETİ | MAXIMA | ANALOG | 013267 | DEPO | 2020-04-10 | 2021-04-10 | FAAL
875 | TANSİYON ALETİ | MAXIMA | ANALOG | 014121 | DEPO | 2020-04-10 | 2021-04-10 | FAAL
876 | TANSİYON ALETİ | MAXIMA | ANALOG | 014987 | DEPO | 2020-04-10 | 2021-04-10 | FAAL
877 | TANSİYON ALETİ | RİESTER | DUVAR TİPİ | 131149166 | DEPO | 2020-04-10 | 2021-04-10 | FAAL
878 | TANSİYON ALETİ | RİESTER | DUVAR TİPİ | 131149170 | DEPO | 2020-04-10 | 2021-04-10 | FAAL
879 | TANSİYON ALETİ | RİESTER | DUVAR TİPİ | 111149163 | DEPO | 2020-04-10 | 2021-04-10 | FAAL
880 | TANSİYON ALETİ | SOHNGEN | ANALOG | 4067908 | DEPO | 2020-04-10 | 2021-04-10 | FAAL
881 | TANSİYON ALETİ | ERKA | ANALOG | 15038446 | DEPO | 2020-04-10 | 2021-04-10 | FAAL
882 | TANSİYON ALETİ | GALENA | ANALOG | 161799 | DEPO | 2020-04-10 | 2021-04-10 | FAAL
883 | TANSİYON ALETİ | ERKA | ANALOG | 07022696 | DEPO | 2020-04-13 | 2021-04-13 | FAAL
884 | TANSİYON ALETİ | NİMO | ANALOG | TA-01 | DEPO | 2020-04-13 | 2021-04-13 | FAAL
885 | TERAZİ | SECA | 22089 | 8813102140481 | DEPO | 2020-04-10 | 2021-04-13 | FAAL
886 | ULTRASONIC NEBULİZATÖR | SHENZHEN | UN-807 | 0500801 | DEPO | 2020-04-10 | 2021-04-13 | FAAL
887 | ULTRASONIC NEBULİZATÖR | HIKONEB | 906 S | 0950667 | DEPO | 2020-04-10 | 2021-04-13 | FAAL
888 | VENTİLATÖR | TECME | NEUMOVENT | 080511051070A1V | DEPO | 2020-04-13 | 2021-04-13 | FAAL
889 | VENTİLATÖR | TECME | NEUMOVENT | 080511131070A1V | DEPO | 2020-04-13 | 2021-04-13 | FAAL
890 | VENTİLATÖR | TECME | NEUMOVENT | 080511151070A1V | DEPO | 2020-04-13 | 2021-04-13 | FAAL
891 | VENTİLATÖR | SIEMENS | SV 900 C | 171636 | DEPO | 2020-04-13 | 2021-04-13 | FAAL
892 | VENTİLATÖR | SIEMENS | E 347 E SV 900 C | 40886 | DEPO | 2020-04-13 | 2021-04-13 | FAAL
893 | ATEŞ ÖLÇER | BO HUI | - | - | DEPO | 10.2020 | 10.2021 | FAAL
894 | PULSEOKSİMETRE | - | - | - | DEPO | 10.2020 | 10.2021 | FAAL
895 | TANSİYON ALETİ | GALENA | - | 161831 | DEPO | 11.2020 | 11.2021 | FAAL
896 | TANSİYON ALETİ | ERKA | - | 15030738 | DEPO | 11.2020 | 11.2021 | FAAL
897 | TANSİYON ALETİ | ERKA | - | 14019940 | DEPO | 11.2020 | 11.2021 | FAAL
898 | TANSİYON ALETİ | ERKA | - | 13038373 | DEPO | 11.2020 | 11.2021 | FAAL
899 | PULSEOKSİMETRE | CHOICEMMED | - | 132326501069 | DEPO | 11.2020 | 11.2021 | FAAL
900 | PULSEOKSİMETRE | CHOICEMMED | - | 132326501395 | DEPO | 11.2020 | 11.2021 | FAAL
901 | PULSEOKSİMETRE | CHOICEMMED | - | 132326500973 | DEPO | 11.2020 | 11.2021 | FAAL
902 | PULSEOKSİMETRE | CHOICEMMED | - | 132326500972 | DEPO | 11.2020 | 11.2021 | FAAL
903 | PULSEOKSİMETRE | CHOICEMMED | MD 300C12 | 132326500568 | DEPO | 11.2020 | 11.2021 | FAAL
904 | PULSEOKSİMETRE | CHOICEMMED | MD 300C12 | 132326501049 | DEPO | 11.2020 | 11.2021 | FAAL
905 | TIBBİ MONİTÖR | PETAŞ | KMA 800 | 5800 | DEPO | 11.2020 | 11.2021 | FAAL
906 | TIBBİ MONİTÖR | PETAŞ | KMA 800 | 5797 | DEPO | 11.2020 | 11.2021 | FAAL
907 | TIBBİ MONİTÖR | PLUSMED | PLUS 8000 | AXX1312300021 | DEPO | 11.2020 | 11.2021 | FAAL
908 | TIBBİ MONİTÖR | GOLDWAY | UT 400 DB | 405SAIN-072 | DEPO | 11.2020 | 11.2021 | FAAL
909 | TIBBİ MONİTÖR | PLUSMED | PLUS 8000 | AX1312300355 | DEPO | 11.2020 | 11.2021 | FAAL
910 | TIBBİ MONİTÖR | DRAGER | INFINITY DELTA | 5396518454 | DEPO | 11.2020 | 11.2021 | FAAL
911 | TIBBİ MONİTÖR | GOLDWAY | UT 400 DB | 4B5SAIN-001 | DEPO | 11.2020 | 11.2021 | FAAL
912 | TIBBİ MONİTÖR | GOLDWAY | UT 4000F | 4B5SAHV-490 | DEPO | 11.2020 | 11.2021 | FAAL
913 | TIBBİ MONİTÖR | PLUSMED | PLUS 8000 | AX1312300004 | DEPO | 11.2020 | 11.2021 | FAAL
914 | TIBBİ MONİTÖR | PLUSMED | PLUS 8000 | AX1312300205 | DEPO | 11.2020 | 11.2021 | FAAL
915 | TIBBİ MONİTÖR | GHEALTH | _ | 1405A01 | DEPO | 11.2020 | 11.2021 | FAAL
916 | TIBBİ MONİTÖR | GOLDWAY | UT 4000 B | UT4A5SAIN-137 | DEPO | 11.2020 | 11.2021 | FAAL
917 | TIBBİ MONİTÖR | PLUSMED | PLUS 8000 | AX1312300036 | DEPO | 11.2020 | 11.2021 | FAAL
918 | ATEŞ ÖLÇER | BO HUI | - | - | DEPO | 10.2020 | 10.2021 | FAAL
919 | ATEŞ ÖLÇER | BO HUI | - | - | DEPO | 10.2020 | 10.2021 | FAAL
920 | ATEŞ ÖLÇER | ENDOSTALL | YI-300 | - | DEPO | 10.2020 | 10.2021 | FAAL
921 | NEBULİZATÖR | NİKONEB | 908DC | AD15-AA00031 | DEPO |  |  | FAAL
922 | NEBULİZATÖR | NİKONEB | 906S/LCD | 950667 | DEPO |  |  | FAAL
923 | O2 MANOMETRESİ | FİRSTMED |  | 2015066623 | DEPO |  |  | FAAL
924 | O2 MANOMETRESİ | FİRSTMED |  |  | DEPO |  |  | FAAL
925 | O2 MANOMETRESİ | ÜZÜMCÜ |  |  | DEPO |  |  | FAAL
926 | O2 MANOMETRESİ | PAKKENS |  |  | DEPO |  |  | FAAL
927 | O2 MANOMETRESİ | TEKNO GAZ |  |  | DEPO |  |  | FAAL
928 | O2 MANOMETRESİ | AS MEDİKAL |  |  | DEPO |  |  | FAAL
929 | O2 MANOMETRESİ | AS MEDİKAL |  |  | DEPO |  |  | FAAL
930 | DEFİBRİLATÖR | LİFE POINT | PLUS | 161540001 | DEPO | 09.2020 | 09.2021 | FAAL
931 | SANTRİFUJ | ELEKTROMAG | M4812P | 4042301 | DEPO |  |  | FAAL
MAMOGRAFİ CİHAZLARI
932 | MAMOGRAFİ CİHAZI | FUJİ | 2015 M-113T | 25671-P5 | SÖKE KETEM |  |  | FAAL
933 | MAMOGRAFİ CİHAZI | FUJİ | 2015 399Y100004 | K325434 | NAZİLLİ KETEM |  |  | FAAL
934 | MAMOGRAFİ CİHAZI | FUJİ | 2014 M-113T | 25671-P5 | EFELER KETEM |  |  | FAAL
RÖNTGEN CİHAZLARI
935 | RÖNTGEN CİHAZI | DRS | 2014 HILIGT 1000DR | MTA 11/1400.28.29 | SÖKE V.S.D. |  |  | FAAL
936 | RÖNTGEN CİHAZI | DRGEM | 2015 DIAMOND 6A | DRF1470355 | NAZİLLİ VSD |  |  | FAAL
937 | RÖNTGEN CİHAZI | COMED | EVA- 525HF | 655070S01153 | BUHARKENT İLÇE DEV. HASTANESİ |  |  | FAAL
938 | RÖNTGEN CİHAZI | CEASTREAM | 2017 K5481-7355 | 81016909 | BUHARKENT İLÇE DEV. HASTANESİ |  |  | FAAL
939 | 09 DM 168(RÖNTGEN ARACI) | RVG | 2015 DYNALIFT 55S | GD /157404 | RÖNTGEN ARACI
940
941
942
943
DİŞ ÜNİTİ
829 | DİŞ ÜNİTİ | GNATUS | 2014 G4 | 4948500001 | YENİPAZAR TSM |  |  | FAAL
830 | DİŞ ÜNİTİ | GNATUS | 2014 G4 | 4948500024 | KUYUCAK İLÇE DEV. |  |  | FAAL
831 | DİŞ ÜNİTİ | DMEGA | SYNCRUS LS | 150216 | KUYUCAK İLÇE DEV. |  |  | FAAL
832 | DİŞ ÜNİTİ | GNATUS | 2016 G3 | 15011000175 | SULTANHİSAR İLÇE DEV. |  |  | FAAL