## bitki su tüketimi
T
a | [16 empty] | ÖNEMLİ |  | 1-PROJE ADINI YAZINIZ |  | (1-2 . Satır sarı hücreler)
b | BİTKİ SU TÜKETİM HESAPLARI VE SULAMA KATSAYISININ TESBİTİ TABLOSU | [17 empty] | 2-İstasyon adını yazınız (H4 Hücresi)
l |  |  |  |  | İSTASYON ADI = |  | merkez |  | (Merkez,Çine,Kuşadası,Nazilli,Söke, geçirgenliği çok yüksek ise Buharkent) | [9 empty] | 3-Tablo 3 den Analiz yapmak istediğiniz bitkinin karşısındaki numaraları seçerek tablo 1 de sadece sarı hücrelere numaraları sırasıyla yazınız (A9-A21)
o 3 | Tablo 1 | [17 empty] | 4-Tablo 2 de Etkili kök derinliği (D25-D36 sarı boyalı hücrelereYazınız),Aynı tabloda Ekiliş yüzde alanını (C25-C36 Yazınız)
s |  |  |  |  | Ocak | Şubat | Mart | Nisan | Mayıs | Haziran | Temmuz | Ağustos | Eylül | Ekim | Kasım | Aralık |  |  | 5-Su Nakil ve su uygulama randımanını yazınız (D45-D46)
e | AYLIK DÜŞEN YAĞIŞLAR |  |  |  | 113.6 | 92.9 | 73 | 44.3 | 43.7 | 25.5 | 20.8 | 15.3 | 39.3 | 46.9 | 62.6 | 91.9 |  |  | 6-Sulamada devamlı kullanılacak suyun debisini yazınız (G49) (göletse yazmayınız)
ç | AYLIK BİTKİ SU İHTİYAÇLARI U=mm | [17 empty] | 7-Aylık sulma gün sayısını ve günlük sulama süresini yazınız (G52-G53)
21 | Zeytin |  |  |  | 0 | 0 | 0 | 0 | 5 | 15 | 25 | 30 | 25 | 10 | 0 | 0 | 110 |  | Çıktı isteyiniz |  | Ö.Sinan ŞENOCAK
15 | Sebze |  |  |  | 0 | 0 | 0 | 0 | 63 | 113 | 163 | 165 | 110 | 19 | 0 | 0 | 633
24 | Kiraz |  |  |  | 0 | 0 | 0 | 37 | 84 | 137 | 171 | 172 | 56 | 22 | 0 | 0 | 679
23 | Elma |  |  |  | 0 | 0 | 0 | 37 | 84 | 137 | 171 | 172 | 56 | 22 | 0 | 0 | 679
0 | 0 |  |  |  | 0 | 0 | 0 | 0 | 0 | 0 | 0 | 0 | 0 | 0 | 0 | 0 | 0
0 | 0 |  |  |  | 0 | 0 | 0 | 0 | 0 | 0 | 0 | 0 | 0 | 0 | 0 | 0 | 0
| 0 |  |  |  | 0 | 0 | 0 | 0 | 0 | 0 | 0 | 0 | 0 | 0 | 0 | 0 | 0
| 0 |  |  |  | 0 | 0 | 0 | 0 | 0 | 0 | 0 | 0 | 0 | 0 | 0 | 0
| Tablo 2 | [9 empty] | 0
ETKİLİ YAĞIŞ HESAP TABLOSU ( Re X %ALAN X c)=mm
|  | % Alan | Net uyg derinliği | Derinlik katsayısı C | Ocak | Şubat | Mart | Nisan | Mayıs | Haziran | Temmuz | Ağustos | Eylül | Ekim | Kasım | Aralık
| Zeytin | 55 | 50 | 0.93085 |  |  |  |  | 2.5598 | 7.6795 | 12.7992 | 15.3591 | 12.7992 | 5.1197
| Sebze | 15 | 20 | 0.78513 |  |  |  |  | 7.4195 | 13.308 | 19.1965 | 19.4321 | 12.9547 | 2.2376
| Kiraz | 15 | 50 | 0.93085 |  |  |  | 5.1662 | 11.7287 | 19.129 | 23.8764 | 24.016 | 7.8192 | 3.0718
| Elma | 15 | 50 | 0.93085 |  |  |  | 5.1662 | 11.7287 | 19.129 | 23.8764 | 24.016 | 7.8192 | 3.0718
0
100
| Toplam bitki su ihtiyacı U=mm |  |  |  | 0 | 0 | 0 | 10.3325 | 33.4369 | 59.2456 | 79.7485 | 82.8232 | 41.3923 | 13.501 | 0 | 0
Alan toplamı yanlış
| Etkili yağış Re=mm |  |  |  | 113.6 | 92.9 | 73 | 44.3 | 28.4464 | 19.0527 | 15.6128 | 11.5971 | 26.0018 | 77.1243 | 62.6 | 91.9
| Aylık su ihtiyacı mm | [7 empty] | 4.9904 | 40.1929 | 64.1357 | 71.226 | 15.3905 |  |  |  |  | 195.9357
| Su uygulama randımanı % |  | 85 | [5 empty] | 5.8711 | 47.2858 | 75.4538 | 83.7953 | 18.1065
| Su nakil randımanı % |  | 90 | [5 empty] | 6.5235 | 52.5398 | 83.8376 | 93.1059 | 20.1183 |  |  |  |  | 256.125
SİSTEM KAPALI SİSTEM OLARAK PLANLANMIŞTIR.
| Su ihtiyacının en fazla olduğu ay |  |  |  |  | 71.226 | mm
| Kaynağın debisi |  |  |  |  | 10 | Lt/s | (sulama kaynağı belli olan işler)
SULAMA MODÜLÜ:
| Aylık gün sayısı |  |  |  |  | 30 | Gün
| Günlük sulama müddeti |  |  |  |  | 12 | Saat
| Suyun debisi |  |  |  |  | Blok alanına göre | [12 empty] | 3 | 20 | 60
| Sulama modülü |  |  |  |  | (U-Re) 10000 | = | 0.55 | Lt/ s / ha | [9 empty] | 210579.6667
[6 empty] | 3600xTx t | [12 empty] | 10528.9833 | dekar
[5 empty] | ( | 195.9357 | x | 10000 | ) / (3600x | 30 | x | 12 | )
Toplam sulama alanı
|  |  | Yıllık su ihtiyacı |  |  | 195.9357 | mm/yıl
|  |  | En fazla su ihtiyacı |  |  | 93.1059 | mm/ay
|  |  | Dekara ekilen zeytin sayısı |  |  | 30 | adet/dekar
|  |  | Gölet faydalı hacmi |  |  | 631739 | m3
|  |  | Toplam sulanan alan |  |  | 3224.2166 | Dekar
| Ana Kanal Debisi |  |  |  |  | 177.3319 | lt/s
İnci ÜNSAL
Ziraat Yüksek Mühendisi
BU TABLODA N EKİLECEK OLAN BİTKİ DESENLERİNİN KARŞISINDAKİ NUMARALARI SEÇİP BİRİNCİ TABLODA YAZINIZ
|  |  |  | Ocak | Şubat | Mart | Nisan | Mayıs | Haziran | Temmuz | Ağustos | Eylül | Ekim | Kasım | Aralık
| Merkez |  |  | 116.8 | 92.7 | 92.3 | 45.5 | 34.4 | 15 | 4.3 | 2.5 | 13.9 | 46 | 74.5 | 131 | 668.9
| Merkez | 1 | Yonca |  |  |  | 74.8 | 132.3 | 192.7 | 227.4 | 200.3 | 118.4 | 64.8 |  |  | 1010.7
| Merkez | 2 | Ayçiçeği |  |  |  | 44.9 | 106.2 | 178.9 | 206.1 | [5 empty] | 536.1
| Merkez | 3 | Narenciye |  |  |  | 66.6 | 109.7 | 161.2 | 191.2 | 168.9 | 112.1 | 70 |  |  | 879.7
| Merkez | 4 | Sorgum |  |  |  | 39.4 | 88.8 | 141.6 | 174.2 | [5 empty] | 444
| Merkez | 5 | Pamuk |  |  |  | 14.9 | 57.5 | 127.8 | 221 |  | 186.6 | 91.6 | 35 |  | 734.4
| Merkez | 6 | Bağ |  |  |  | 63.5 | 106.2 | 143.5 | 184.9 | 208.2 | 64.7 | 40.2 |  |  | 811.2
| Merkez | 7 | Şeftali |  |  |  | 58 | 101 | 159.2 | 189.1 | 170.9 | 77.4 | 28.5 |  |  | 784.1
| Merkez | 8 | Yerfıstığı |  |  |  | 21 | 74.9 | 123.8 | 204 | 184.6 | 113.7 | 35 |  |  | 757
| Merkez | 9 | Patates |  |  | 24.4 | 59.8 | 137.5 | 184.8 | 106.4 | [5 empty] | 512.9
| Merkez | 10 | Patates (2. Ürün) | [7 empty] | 176.8 | 161 | 136.1 | 49.3 |  | 523.2
| Merkez | 11 | Mısır |  |  |  | 54.4 | 121.9 | 182.8 | 216.8 | [5 empty] | 575.9
| Merkez | 12 | Mısır (2.Ürün) | [5 empty] | 33.2 | 131.8 | 149.3 | 126.3 | 27.6 |  |  | 468.2
| Merkez | 13 | Susam |  |  |  |  | 66.2 | 104.2 | 167.9 | 125.7 |  |  |  |  | 464
| Merkez | 14 | Susam (2. Ürün | [5 empty] | 28.7 | 104.1 | 129.6 | 110.5 | 20.7 |  |  | 393.6
| Merkez | 15 | Sebze |  |  |  |  | 63 | 113 | 163 | 165 | 110 | 19 |  |  | 633 | Dursunbey
| Merkez | 16 | Taze fasulye |  |  |  |  | 35 | 121 | 209 | 216 | 156 | 25 |  |  | 762 | Dursunbey
| Merkez | 17 | Hıyar |  |  |  |  | 58 | 104 | 127 | 144 | 63 |  |  |  | 496 | Dursunbey
| Merkez | 18 | Kavun-Karpuz |  |  |  |  | 51 | 96 | 134 | 156 | 83 |  |  |  | 520 | Dursunbey
| Merkez | 19 | Buğday | 20 | 34 | 48 | 98 | 166 | 150 | 20 |  |  | 13 | 38 | 26 |  | Dursunbey
| Merkez | 20 | Arpa | 20 | 34 | 48 | 98 | 166 | 150 | 20 |  |  | 13 | 38 | 26 |  | Dursunbey
| Merkez | 21 | Zeytin | [5 empty] | 25 | 35 | 50 | 25 | 20 |  |  | 155
| Merkez | 22 | Nar |  |  |  | 37 | 84 | 137 | 171 | [5 empty] | 429 | Dursunbey
| Merkez | 23 | Elma |  |  |  | 37 | 84 | 137 | 171 | 172 | 56 | 22 |  |  | 679 | Dursunbey
| Merkez | 24 | Kiraz |  |  |  | 37 | 84 | 137 | 171 | 172 | 56 | 22 |  |  | 679 | Dursunbey
| Merkez | 25 | İncir |  |  |  |  | 30 | 35 | [6 empty] | 65 | Dursunbey
|  |  |  | Ocak | Şubat | Mart | Nisan | Mayıs | Haziran | Temmuz | Ağustos | Eylül | Ekim | Kasım | Aralık
| Çine |  |  | 111.4 | 85.1 | 61.1 | 43.2 | 28.4 | 19.9 | 6.7 | 4 | 9.8 | 46.8 | 66 | 119.6 | 602
| Çine | 1 | Yonca |  |  |  | 75.8 | 135.6 | 194.5 | 233.9 | 206.5 | 121.8 | 63.4 |  |  | 1031.5
| Çine | 2 | Ayçiçeği |  |  |  | 45.5 | 109.2 | 180.6 | 212.4 | [5 empty] | 547.7
| Çine | 3 | Narenciye |  |  |  | 67.6 | 110.9 | 162.8 | 197.4 | 174.8 | 115.3 | 69.9 |  |  | 898.7
| Çine | 4 | Sorgum |  |  |  | 39.4 | 88.8 | 141.6 | 174.2 | [5 empty] | 444
| Çine | 5 | Pamuk |  |  |  |  | 58.1 | 129 | 229.6 | 190.6 | 94.5 | 34.9 |  |  | 736.7
| Çine | 6 | Bağ |  |  |  | 66.2 | 109.2 | 144.9 | 191 | 214.5 | 67.3 | 40.1 |  |  | 833.2
| Çine | 7 | Şeftali |  |  |  | 59.3 | 103.9 | 158.8 | 195.3 | 176.8 | 80.1 | 28.5 |  |  | 802.7
| Çine | 8 | Yerfıstığı |  |  |  | 42.7 | 75.7 | 125 | 210.3 | 188.7 | 118.5 |  |  |  | 760.9
| Çine | 9 | Patates |  |  | 24.7 | 60.7 | 140.9 | 186.6 | [6 empty] | 412.9
| Çine | 10 | Patates (2. Ürün) | [7 empty] | 91.3 | 166.6 | 133.3 | 49.5 |  | 440.7
| Çine | 11 | Mısır |  |  |  | 55.2 | 123.3 | 184.6 | 225.3 | [5 empty] | 588.4
| Çine | 12 | Mısır (2.Ürün) | [5 empty] | 50.6 | 137.3 | 154.9 | 129.8 | 40.7 |  |  | 513.3
| Çine | 13 | Susam |  |  |  |  | 68.7 | 105.2 | 173.8 | 129.1 |  |  |  |  | 476.8
| Çine | 14 | Susam (2. Ürün | [5 empty] | 28.7 | 104.1 | 129.6 | 110.5 | 20.7 |  |  | 393.6
| Çine | 15 | Sebze |  |  |  |  | 63 | 113 | 163 | 165 | 110 | 19 |  |  | 633
| Çine | 16 | Taze fasulye |  |  |  |  | 35 | 121 | 209 | 216 | 156 | 25 |  |  | 762
| Çine | 17 | Hıyar |  |  |  |  | 58 | 104 | 127 | 144 | 63 |  |  |  | 496
| Çine | 18 | Kavun-Karpuz |  |  |  |  | 51 | 96 | 134 | 156 | 83 |  |  |  | 520
| Çine | 19 | Buğday | 20 | 34 | 48 | 98 | 166 | 150 | 20 |  |  | 13 | 38 | 26
| Çine | 20 | Arpa | 20 | 34 | 48 | 98 | 166 | 150 | 20 |  |  | 13 | 38 | 26
| Çine | 21 | Zeytin | [5 empty] | 25 | 35 | 50 | 25 | 20 |  |  | 155
| Çine | 22 | Nar |  |  |  | 37 | 84 | 137 | 171 | [5 empty] | 429
| Çine | 23 | Elma |  |  |  | 37 | 84 | 137 | 171 | 172 | 56 | 22 |  |  | 679
| Çine | 24 | Kiraz |  |  |  | 37 | 84 | 137 | 171 | 172 | 56 | 22 |  |  | 679
| Çine | 25 | İncir |  |  |  |  | 30 | 35 | [6 empty] | 65
|  |  |  | Ocak | Şubat | Mart | Nisan | Mayıs | Haziran | Temmuz | Ağustos | Eylül | Ekim | Kasım | Aralık
| Nazilli |  |  | 109 | 79.6 | 64.2 | 41.6 | 34 | 14.9 | 9.3 | 4.5 | 10.9 | 40.9 | 72.3 | 114.9
| Nazilli | 1 | Yonca |  |  |  | 77.3 | 135.1 | 197.5 | 233.6 | 207.2 | 118.8 | 64.3 |  |  | 1033.8
| Nazilli | 2 | Ayçiçeği |  |  |  | 47 | 108.8 | 183.7 | 212.2 | [5 empty] | 551.7
| Nazilli | 3 | Narenciye |  |  |  | 69.1 | 112.3 | 163.9 | 197.2 | 173.6 | 112.5 | 69.4 |  |  | 898
| Nazilli | 4 | Sorgum |  |  |  | 39.4 | 88.8 | 141.6 | 174.2 | [5 empty] | 444
| Nazilli | 5 | Pamuk |  |  |  |  | 59.7 | 132.3 | 229.3 | 191.4 | 91.9 | 34.7 |  |  | 739.3
| Nazilli | 6 | Bağ |  |  |  | 69.1 | 108.8 | 148.1 | 197 | 215.1 | 64.9 | 39.9 |  |  | 842.9
| Nazilli | 7 | Şeftali |  |  |  | 68 | 105.8 | 162 | 195 | 177.6 | 77.6 | 28.3 |  |  | 814.3
| Nazilli | 8 | Yerfıstığı |  |  |  | 44.2 | 77.2 | 126.4 | 210 | 189.4 | 114 | 27 |  |  | 788.2
| Nazilli | 9 | Patates |  |  | 11.6 | 62.1 | 142.2 | 189.6 | 110.5 | [5 empty] | 516
| Nazilli | 10 | Patates (2. Ürün) | [7 empty] | 183.5 | 161.6 | 135 | 24.4 |  | 504.5
| Nazilli | 11 | Mısır |  |  |  | 56.6 | 124.6 | 187.6 | 225 | [5 empty] | 593.8
| Nazilli | 12 | Mısır (2.Ürün) | [5 empty] | 51.4 | 137.2 | 153.9 | 126.7 | 41.2 |  |  | 510.4
| Nazilli | 13 | Susam |  |  |  |  | 68.4 | 106.6 | 173.6 | 130.2 |  |  |  |  | 478.8
| Nazilli | 14 | Susam (2. Ürün | [5 empty] | 28.7 | 104.1 | 129.6 | 110.5 | 20.7 |  |  | 393.6
| Nazilli | 15 | Sebze |  |  |  |  | 63 | 113 | 163 | 165 | 110 | 19 |  |  | 633
| Nazilli | 16 | Taze fasulye |  |  |  |  | 35 | 121 | 209 | 216 | 156 | 25 |  |  | 762
| Nazilli | 17 | Hıyar |  |  |  |  | 58 | 104 | 127 | 144 | 63 |  |  |  | 496
| Nazilli | 18 | Kavun-Karpuz |  |  |  |  | 51 | 96 | 134 | 156 | 83 |  |  |  | 520
| Nazilli | 19 | Buğday | 20 | 34 | 48 | 98 | 166 | 150 | 20 |  |  | 13 | 38 | 26
| Nazilli | 20 | Arpa | 20 | 34 | 48 | 98 | 166 | 150 | 20 |  |  | 13 | 38 | 26
| Nazilli | 21 | Zeytin | [5 empty] | 25 | 35 | 50 | 25 | 20 |  |  | 155
| Nazilli | 22 | Nar |  |  |  | 37 | 84 | 137 | 171 | [5 empty] | 429
| Nazilli | 23 | Elma |  |  |  | 37 | 84 | 137 | 171 | 172 | 56 | 22 |  |  | 679
| Nazilli | 24 | Kiraz |  |  |  | 37 | 84 | 137 | 171 | 172 | 56 | 22 |  |  | 679
| Nazilli | 25 | İncir |  |  |  |  | 30 | 35 | [6 empty] | 65
|  |  |  | Ocak | Şubat | Mart | Nisan | Mayıs | Haziran | Temmuz | Ağustos | Eylül | Ekim | Kasım | Aralık
| Kuşadası |  |  | 122.7 | 94.9 | 75.7 | 37.8 | 23.2 | 5.7 | 1.1 | 1.3 | 13.3 | 46 | 86.6 | 139.4
| Kuşadası | 1 | Yonca |  |  |  | 68.8 | 116.5 | 169.4 | 190.8 | 170.3 | 101.7 | 60.9 |  |  | 878.4
| Kuşadası | 2 | Ayçiçeği |  |  |  | 42.4 | 94.8 | 158.3 | 172.9 | [5 empty] | 468.4
| Kuşadası | 3 | Narenciye |  |  |  | 62.2 | 96.5 | 141.5 | 161 | 142.8 | 95.7 | 67.2 |  |  | 766.9
| Kuşadası | 4 | Sorgum |  |  |  | 39.4 | 88.8 | 141.6 | 174.2 | [5 empty] | 444
| Kuşadası | 5 | Pamuk |  |  |  |  | 51.6 | 113.6 | 186.8 | 157.5 | 77.7 | 33 |  |  | 620.2
| Kuşadası | 6 | Bağ |  |  |  | 60.9 | 94.8 | 126.6 | 155 | 175.8 | 55.3 | 38.3 |  |  | 706.7
| Kuşadası | 7 | Şeftali |  |  |  | 54.3 | 89.9 | 139.6 | 159 | 144.6 | 65.8 | 27.9 |  |  | 681.1
| Kuşadası | 8 | Yerfıstığı |  |  |  | 19.9 | 66.6 | 109.9 | 170.9 | 155.6 | 97.2 | 33 |  |  | 653.1
| Kuşadası | 9 | Patates |  |  | 11.5 | 55.6 | 123.1 | 162 | 89.5 | [5 empty] | 441.7
| Kuşadası | 10 | Patates (2. Ürün) | [7 empty] | 75.1 | 137.5 | 129.3 | 26.3 |  | 368.2
| Kuşadası | 11 | Mısır |  |  |  | 25.8 | 108.2 | 160.1 | 182.8 | 72.4 |  |  |  |  | 549.3
| Kuşadası | 12 | Mısır (2.Ürün) | [6 empty] | 111.3 | 126.3 | 107.6 | 78.6 |  |  | 423.8
| Kuşadası | 13 | Susam |  |  |  |  | 30 | 91.2 | 141.1 | 106.2 | 36.6 |  |  |  | 405.1
| Kuşadası | 14 | Susam (2. Ürün | [5 empty] | 28.7 | 104.1 | 129.6 | 110.5 | 20.7 |  |  | 393.6
| Kuşadası | 15 | Sebze |  |  |  |  | 63 | 113 | 163 | 165 | 110 | 19 |  |  | 633
| Kuşadası | 16 | Taze fasulye |  |  |  |  | 35 | 121 | 209 | 216 | 156 | 25 |  |  | 762
| Kuşadası | 17 | Hıyar |  |  |  |  | 58 | 104 | 127 | 144 | 63 |  |  |  | 496
| Kuşadası | 18 | Kavun-Karpuz |  |  |  |  | 51 | 96 | 134 | 156 | 83 |  |  |  | 520
| Kuşadası | 19 | Buğday | 20 | 34 | 48 | 98 | 166 | 150 | 20 |  |  | 13 | 38 | 26
| Kuşadası | 20 | Arpa | 20 | 34 | 48 | 98 | 166 | 150 | 20 |  |  | 13 | 38 | 26
| Kuşadası | 21 | Zeytin | [5 empty] | 25 | 35 | 50 | 25 | 20 |  |  | 155
| Kuşadası | 22 | Nar |  |  |  | 37 | 84 | 137 | 171 | [5 empty] | 429
| Kuşadası | 23 | Elma |  |  |  | 37 | 84 | 137 | 171 | 172 | 56 | 22 |  |  | 679
| Kuşadası | 24 | Kiraz |  |  |  | 37 | 84 | 137 | 171 | 172 | 56 | 22 |  |  | 679
| Kuşadası | 25 | İncir |  |  |  |  | 30 | 35 | [6 empty] | 65
|  |  |  | Ocak | Şubat | Mart | Nisan | Mayıs | Haziran | Temmuz | Ağustos | Eylül | Ekim | Kasım | Aralık
| Söke |  |  | 205.5 | 133.2 | 99 | 65.2 | 40 | 13.8 | 2 | 2 | 21 | 61.3 | 114.4 | 195.5 | 952.9
| Söke | 1 | Yonca |  |  |  | 75.8 | 131.2 | 186.9 | 212 | 190.8 | 119 | 65.2 |  |  | 980.9
| Söke | 2 | Ayçiçeği |  |  |  | 69.4 | 136.3 | 196.5 | 176.6 | 131.2 |  |  |  |  | 710
| Söke | 3 | Narenciye |  |  |  | 67.8 | 108.6 | 155.8 | 178.9 | 160.3 | 112.9 | 71.4 |  |  | 855.7
| Söke | 4 | Sorgum |  |  |  | 39.9 | 89 | 138.3 | 163.4 | 115.7 |  |  |  |  | 546.3
| Söke | 5 | Pamuk |  |  |  | 29.9 | 57.3 | 124.6 | 207.6 | 176.6 | 91.5 | 35.7 |  |  | 723.2
| Söke | 6 | Bağ |  |  |  | 66.8 | 105.6 | 140.2 | 172.2 | 196.9 | 65.6 | 41 |  |  | 788.3
| Söke | 7 | Şeftali |  |  |  | 59.9 | 101.1 | 153.8 | 176.6 | 162.4 | 77.8 | 29.4 |  |  | 761
| Söke | 8 | Yerfıstığı |  |  |  | 42.9 | 73.9 | 120.7 | 189.9 | 174.5 | 114.4 | 70.4 |  |  | 786.7
| Söke | 9 | Patates |  |  | 25.3 | 60.9 | 137.2 | 179.2 | 198.7 | [5 empty] | 601.3
| Söke | 10 | Patates (2. Ürün) | [7 empty] | 161.7 | 137.7 | 52 |  |  | 351.4
| Söke | 11 | Mısır |  |  |  |  | 84.5 | 155.8 | 200.9 | 186.7 | 120.5 |  |  |  | 748.4
| Söke | 12 | Mısır (2.Ürün) | [5 empty] | 97.4 | 123.7 | 142.1 | 126.6 | 84.1 |  |  | 573.9
| Söke | 13 | Susam | [5 empty] | 101.3 | 156.8 | 119.7 | 85.4 |  |  |  | 463.2
| Söke | 14 | Susam (2. Ürün | [5 empty] | 83.7 | 97.2 | 123.8 | 114 | 63.1 |  |  | 481.8
| Söke | 15 | Sebze |  |  |  |  | 63 | 113 | 163 | 165 | 110 | 19 |  |  | 633
| Söke | 16 | Taze fasulye |  |  |  |  | 35 | 121 | 209 | 216 | 156 | 25 |  |  | 762
| Söke | 17 | Hıyar |  |  |  |  | 58 | 104 | 127 | 144 | 63 |  |  |  | 496
| Söke | 18 | Kavun-Karpuz |  |  |  |  | 51 | 96 | 134 | 156 | 83 |  |  |  | 520
| Söke | 19 | Buğday | 20 | 34 | 48 | 98 | 166 | 150 | 20 |  |  | 13 | 38 | 26
| Söke | 20 | Arpa | 20 | 34 | 48 | 98 | 166 | 150 | 20 |  |  | 13 | 38 | 26
| Söke | 21 | Zeytin | [5 empty] | 25 | 35 | 50 | 25 | 20 |  |  | 155
| Söke | 22 | Nar |  |  |  | 37 | 84 | 137 | 171 | [5 empty] | 429
| Söke | 23 | Elma |  |  |  | 37 | 84 | 137 | 171 | 172 | 56 | 22 |  |  | 679
| Söke | 24 | Kiraz |  |  |  | 37 | 84 | 137 | 171 | 172 | 56 | 22 |  |  | 679
| Söke | 25 | İncir |  |  |  |  | 30 | 35 | [6 empty] | 65
|  |  |  | Ocak | Şubat | Mart | Nisan | Mayıs | Haziran | Temmuz | Ağustos | Eylül | Ekim | Kasım | Aralık
| Buharkent |  |  | 109 | 79.6 | 64.2 | 41.6 | 34 | 14.9 | 9.3 | 4.5 | 10.9 | 40.9 | 72.3 | 114.9
| Buharkent | 1 | Yonca | 0 | 0 | 0 | 154.6 | 270.2 | 395 | 467.2 | 414.4 | 237.6 | 128.6 | 0 | 0 | 2067.6
| Buharkent | 2 | Ayçiçeği | 0 | 0 | 0 | 94 | 217.6 | 367.4 | 424.4 | 0 | 0 | 0 | 0 | 0 | 1103.4
| Buharkent | 3 | Narenciye | 0 | 0 | 0 | 138.2 | 224.6 | 327.8 | 394.4 | 347.2 | 225 | 138.8 | 0 | 0 | 1796
| Buharkent | 4 | Sorgum | 0 | 0 | 0 | 78.8 | 177.6 | 283.2 | 348.4 | 0 | 0 | 0 | 0 | 0 | 888
| Buharkent | 5 | Pamuk | 0 | 0 | 0 | 0 | 119.4 | 264.6 | 458.6 | 382.8 | 183.8 | 69.4 | 0 | 0 | 1478.6
| Buharkent | 6 | Bağ | 0 | 0 | 0 | 138.2 | 217.6 | 296.2 | 394 | 430.2 | 129.8 | 79.8 | 0 | 0 | 1685.8
| Buharkent | 7 | Şeftali | 0 | 0 | 0 | 136 | 211.6 | 324 | 390 | 355.2 | 155.2 | 56.6 | 0 | 0 | 1628.6
| Buharkent | 8 | Yerfıstığı | 0 | 0 | 0 | 88.4 | 154.4 | 252.8 | 420 | 378.8 | 228 | 54 | 0 | 0 | 1576.4
| Buharkent | 9 | Patates | 0 | 0 | 23.2 | 124.2 | 284.4 | 379.2 | 221 | 0 | 0 | 0 | 0 | 0 | 1032
| Buharkent | 10 | Patates (2. Ürün) | 0 | 0 | 0 | 0 | 0 | 0 | 0 | 367 | 323.2 | 270 | 48.8 | 0 | 1009
| Buharkent | 11 | Mısır | 0 | 0 | 0 | 113.2 | 249.2 | 375.2 | 450 | 0 | 0 | 0 | 0 | 0 | 1187.6
| Buharkent | 12 | Mısır (2.Ürün) | 0 | 0 | 0 | 0 | 0 | 102.8 | 274.4 | 307.8 | 253.4 | 82.4 | 0 | 0 | 1020.8
| Buharkent | 13 | Susam | 0 | 0 | 0 | 0 | 136.8 | 213.2 | 347.2 | 260.4 | 0 | 0 | 0 | 0 | 957.6
| Buharkent | 14 | Susam (2. Ürün | 0 | 0 | 0 | 0 | 0 | 57.4 | 208.2 | 259.2 | 221 | 41.4 | 0 | 0 | 787.2
| Buharkent | 15 | Sebze | 0 | 0 | 0 | 0 | 126 | 226 | 326 | 330 | 220 | 38 | 0 | 0 | 1266
| Buharkent | 16 | Taze fasulye | 0 | 0 | 0 | 0 | 70 | 242 | 418 | 432 | 312 | 50 | 0 | 0 | 1524
| Buharkent | 17 | Hıyar | 0 | 0 | 0 | 0 | 116 | 208 | 254 | 288 | 126 | 0 | 0 | 0 | 992
| Buharkent | 18 | Kavun-Karpuz | 0 | 0 | 0 | 0 | 102 | 192 | 268 | 312 | 166 | 0 | 0 | 0 | 1040
| Buharkent | 19 | Buğday | 40 | 68 | 96 | 196 | 332 | 300 | 40 | 0 | 0 | 26 | 76 | 52
| Buharkent | 20 | Arpa | 40 | 68 | 96 | 196 | 332 | 300 | 40 | 0 | 0 | 26 | 76 | 52
| Buharkent | 21 | Zeytin | 0 | 0 | 0 | 0 | 0 | 50 | 70 | 100 | 50 | 40 | 0 | 0 | 310
| Buharkent | 22 | Nar | 0 | 0 | 0 | 74 | 168 | 274 | 342 | 0 | 0 | 0 | 0 | 0 | 858
| Buharkent | 23 | Elma | 0 | 0 | 0 | 74 | 168 | 274 | 342 | 344 | 112 | 44 | 0 | 0 | 1358
| Buharkent | 24 | Kiraz | 0 | 0 | 0 | 74 | 168 | 274 | 342 | 344 | 112 | 44 | 0 | 0 | 1358
| Buharkent | 25 | İncir | 0 | 0 | 0 | 0 | 60 | 70 | 0 | 0 | 0 | 0 | 0 | 0 | 130
|  | NO | [11 empty] | BUHARKENT
|  | seç |  |  | 1 | 0 |  | 0 |  | 0 |  | 0 |  | 0
|  |  |  | Ocak | Şubat | Mart | Nisan | Mayıs | Haziran | Temmuz | Ağustos | Eylül | Ekim | Kasım | Aralık
|  |  |  | 116.8 | 92.7 | 92.3 | 45.5 | 34.4 | 15 | 4.3 | 2.5 | 13.9 | 46 | 74.5 | 131 | 668.9
|  | 1 | Yonca | 0 | 0 | 0 | 74.8 | 132.3 | 192.7 | 227.4 | 200.3 | 118.4 | 64.8 | 0 | 0 | 1010.7
|  | 2 | Ayçiçeği | 0 | 0 | 0 | 44.9 | 106.2 | 178.9 | 206.1 | 0 | 0 | 0 | 0 | 0 | 536.1
|  | 3 | Narenciye | 0 | 0 | 0 | 66.6 | 109.7 | 161.2 | 191.2 | 168.9 | 112.1 | 70 | 0 | 0 | 879.7
|  | 4 | Sorgum | 0 | 0 | 0 | 39.4 | 88.8 | 141.6 | 174.2 | 0 | 0 | 0 | 0 | 0 | 444
|  | 5 | Pamuk | 0 | 0 | 0 | 14.9 | 57.5 | 127.8 | 221 | 0 | 186.6 | 91.6 | 35 | 0 | 734.4
|  | 6 | Bağ | 0 | 0 | 0 | 63.5 | 106.2 | 143.5 | 184.9 | 208.2 | 64.7 | 40.2 | 0 | 0 | 811.2
|  | 7 | Şeftali | 0 | 0 | 0 | 58 | 101 | 159.2 | 189.1 | 170.9 | 77.4 | 28.5 | 0 | 0 | 784.1
|  | 8 | Yerfıstığı | 0 | 0 | 0 | 21 | 74.9 | 123.8 | 204 | 184.6 | 113.7 | 35 | 0 | 0 | 757
|  | 9 | Patates | 0 | 0 | 24.4 | 59.8 | 137.5 | 184.8 | 106.4 | 0 | 0 | 0 | 0 | 0 | 512.9
|  | 10 | Patates (2. Ürün) | 0 | 0 | 0 | 0 | 0 | 0 | 0 | 176.8 | 161 | 136.1 | 49.3 | 0 | 523.2
|  | 11 | Mısır | 0 | 0 | 0 | 54.4 | 121.9 | 182.8 | 216.8 | 0 | 0 | 0 | 0 | 0 | 575.9
|  | 12 | Mısır (2.Ürün) | 0 | 0 | 0 | 0 | 0 | 33.2 | 131.8 | 149.3 | 126.3 | 27.6 | 0 | 0 | 468.2
|  | 13 | Susam | 0 | 0 | 0 | 0 | 66.2 | 104.2 | 167.9 | 125.7 | 0 | 0 | 0 | 0 | 464
|  | 14 | Susam (2. Ürün | 0 | 0 | 0 | 0 | 0 | 28.7 | 104.1 | 129.6 | 110.5 | 20.7 | 0 | 0 | 393.6
|  | 15 | Sebze | 0 | 0 | 0 | 0 | 63 | 113 | 163 | 165 | 110 | 19 | 0 | 0 | 633
|  | 16 | Taze fasulye | 0 | 0 | 0 | 0 | 35 | 121 | 209 | 216 | 156 | 25 | 0 | 0 | 762
|  | 17 | Hıyar | 0 | 0 | 0 | 0 | 58 | 104 | 127 | 144 | 63 | 0 | 0 | 0 | 496
|  | 18 | Kavun-Karpuz | 0 | 0 | 0 | 0 | 51 | 96 | 134 | 156 | 83 | 0 | 0 | 0 | 520
|  | 19 | Buğday | 20 | 34 | 48 | 98 | 166 | 150 | 20 | 0 | 0 | 13 | 38 | 26
|  | 20 | Arpa | 20 | 34 | 48 | 98 | 166 | 150 | 20 | 0 | 0 | 13 | 38 | 26
|  | 21 | Zeytin | 0 | 0 | 0 | 0 | 5 | 15 | 25 | 30 | 25 | 10 | 0 | 0 | 110
|  | 22 | Nar | 0 | 0 | 0 | 37 | 84 | 137 | 171 | 0 | 0 | 0 | 0 | 0 | 429
|  | 23 | Elma | 0 | 0 | 0 | 37 | 84 | 137 | 171 | 172 | 56 | 22 | 0 | 0 | 679
|  | 24 | Kiraz | 0 | 0 | 0 | 37 | 84 | 137 | 171 | 172 | 56 | 22 | 0 | 0 | 679
|  | 25 | İncir | 0 | 0 | 0 | 0 | 30 | 35 | 0 | 0 | 0 | 0 | 0 | 0 | 65
|  | y=0,5556*x+4,1667 |  |  | 0,0032*x2+0,58*x+21
|  | y= -0,0005*X2+0,6562*x+2,6447 |  |  | 0,0029*x2+1,4614*x-3,2411
|  | y=-0,0008*x2+0,759*x+0,1717 |  |  | 0,004*x2+1,1708+2,4152
|  | y=-0,0009*x2+,8216*x-1,0849 |  |  | 0,0042*x2+1,006*x+5,8974
|  | y=-0,0007*x2+,8077*x+0,6131 |  |  | 0,0027*x2+1,1282*x+1,5583
|  | y=-0,0006*x2+0,8244*x+1,2581 |  |  | 0,0028*x2+1,0049*x+3,9931
|  | y=-0,0011*x2+0,9687*x-2,211 |  |  | 0,004*x2+0,7199*x+10,875
|  | y=-0,0008*x2+0,9528*x-0,9184 |  |  | ,0016*x2+0,9861*x+0,5756 |  |  |  |  | 0.187 | 0.72
|  | y=-0,0012*x2+1,098*x-1,9111 |  |  | 0,0019*x2+0,8219*x+4,0709 |  |  |  |  | 0.25 | 0.77
[10 empty] | 0.375 | 0.85
[10 empty] | 0.5 | 0.93
[10 empty] | 0.625 | 0.97
[10 empty] | 1 | 1.02
[10 empty] | 1.25 | 1.04
[10 empty] | 1.5 | 1.06
[10 empty] | 1.75 | 1.07
|  | 1 | 2 | 3 | 4 | 5 | 6 | 7 | 8 | 9 | 10 | 11 | 12
| 50 |  | 0.87976 | 0.87976 | 0.87976 | 0.87976 | 0.87976 | 0.87976 | 0.87976 | 0.87976 | 0.87976 | 0.87976 | 0.87976
| 20 |  | 0.74204 | 0.74204 | 0.74204 | 0.74204 | 0.74204 | 0.74204 | 0.74204 | 0.74204 | 0.74204 | 0.74204 | 0.74204
| 50 |  | 0.87976 | 0.87976 | 0.87976 | 0.87976 | 0.87976 | 0.87976 | 0.87976 | 0.87976 | 0.87976 | 0.87976 | 0.87976
| 50 |  | 0.87976 | 0.87976 | 0.87976 | 0.87976 | 0.87976 | 0.87976 | 0.87976 | 0.87976 | 0.87976 | 0.87976 | 0.87976
| #REF! |  | #REF! | #REF! | #REF! | #REF! | #REF! | #REF! | #REF! | #REF! | #REF! | #REF! | #REF!
| #REF! |  | #REF! | #REF! | #REF! | #REF! | #REF! | #REF! | #REF! | #REF! | #REF! | #REF! | #REF!
| #REF! |  | #REF! | #REF! | #REF! | #REF! | #REF! | #REF! | #REF! | #REF! | #REF! | #REF! | #REF!
| #REF! |  | #REF! | #REF! | #REF! | #REF! | #REF! | #REF! | #REF! | #REF! | #REF! | #REF! | #REF!
| #REF! |  | #REF! | #REF! | #REF! | #REF! | #REF! | #REF! | #REF! | #REF! | #REF! | #REF! | #REF!
| #REF! |  | #REF! | #REF! | #REF! | #REF! | #REF! | #REF! | #REF! | #REF! | #REF! | #REF! | #REF!
| #REF! |  | #REF! | #REF! | #REF! | #REF! | #REF! | #REF! | #REF! | #REF! | #REF! | #REF! | #REF!
|  | 113.6 | 92.9 | 73 | 44.3 | 43.7 | 25.5 | 20.8 | 15.3 | 39.3 | 46.9 | 62.6 | 91.9
|  | Ocak | Şubat | Mart | Nisan | Mayıs | Haziran | Temmuz | Ağustos | Eylül | Ekim | Kasım | Aralık
| 50 | 67.2829 | 55.7819 | 44.7255 | 28.7798 | 28.4464 | 18.3345 | 15.7232 | 12.6674 | 26.0018 | 30.2243 | 38.9473 | 55.2263 | 4.1667
| 75 | 70.7365 | 59.2905 | 47.8828 | 30.7331 | 30.3658 | 19.0527 | 16.0773 | 12.5675 | 27.6611 | 32.3207 | 41.7634 | 58.7267 | 2.6447
| 100 | 76.0701 | 63.7785 | 51.3155 | 32.2254 | 31.8122 | 19.006 | 15.6128 | 11.5971 | 28.7648 | 34.0091 | 44.5501 | 63.1673 | 0.1717
| 125 | 80.6344 | 67.4744 | 54.0958 | 33.5457 | 33.1003 | 19.2807 | 15.615 | 11.2749 | 29.8139 | 35.4685 | 46.8204 | 66.8191 | -1.0849
| 150 | 83.3343 | 69.6071 | 55.8449 | 35.0205 | 34.5728 | 20.7543 | 17.1104 | 12.807 | 31.2746 | 36.9545 | 48.432 | 68.9288 | 0.6131
| 175 | 87.167 | 72.6666 | 58.2419 | 36.6015 | 36.1386 | 21.8902 | 18.146 | 13.731 | 32.7303 | 38.6027 | 50.5143 | 71.9531 | 1.2581
| 200 | 93.6379 | 78.2878 | 62.6422 | 38.5437 | 38.0205 | 21.7756 | 17.4621 | 12.3526 | 34.16 | 40.8015 | 54.119 | 77.5224 | -2.211
| 225 | 98.8325 | 82.5292 | 66.2096 | 41.5574 | 41.028 | 24.6946 | 20.3905 | 15.309 | 37.1278 | 43.845 | 57.4287 | 81.7242 | 0.9184
| 250 | 107.3357 | 89.7366 | 71.8481 | 44.3753 | 43.7799 | 25.3076 | 20.4081 | 14.6074 | 39.3869 | 46.9456 | 62.1212 | 88.8604 | -1.9111
|  | 113.6 | 92.9 | 73 | 44.3 | 0 | 0 | 0 | 0 | 0 | 46.9 | 62.6 | 91.9 | 0
|  | 0 | 0 | 0 | 0 | 28.4464 | 0 | 0 | 0 | 26.0018 | 30.2243 | 0 | 0 | 0
|  | 0 | 0 | 0 | 0 | 0 | 19.0527 | 0 | 0 | 0 | 0 | 0 | 0 | 0
|  | 0 | 0 | 0 | 0 | 0 | 0 | 15.6128 | 11.5971 | 0 | 0 | 0 | 0 | 0
|  | 113.6 | 92.9 | 73 | 44.3 | 28.4464 | 19.0527 | 15.6128 | 11.5971 | 26.0018 | 77.1243 | 62.6 | 91.9 | 0
|  | 1 | 1 | 1 | 1 | 0 | 0 | 0 | 0 | 0 | 1 | 1 | 1 | 1 | 1 | 1
|  | 0 | 0 | 0 | 0 | 1 | 0 | 0 | 0 | 1 | 1 | 0 | 0 | 0 | 0 | 0
|  | 0 | 0 | 0 | 0 | 0 | 1 | 0 | 0 | 0 | 0 | 0 | 0 | 0 | 0 | 0
|  | 0 | 0 | 0 | 0 | 0 | 0 | 1 | 1 | 0 | 0 | 0 | 0 | 0 | 0 | 0
|  | 0 | 0 | 0 | 0 | 0 | 0 | 0 | 0 | 0 | 0 | 0 | 0 | 0 | 0 | 0
|  | 0 | 0 | 0 | 0 | 0 | 0 | 0 | 0 | 0 | 0 | 0 | 0 | 0 | 0 | 0
|  | 0 | 0 | 0 | 0 | 0 | 0 | 0 | 0 | 0 | 0 | 0 | 0 | 0 | 0 | 0
[20 empty] | 0 | 0 | 0 | 0 | 0 | 0 | 0 | 0 | 0 | 0 | 0 | 0 | 0 | 0 | 0
[20 empty] | 0 | 0 | 0 | 0 | 0 | 0 | 0 | 0 | 0 | 0 | 0 | 0 | 0 | 0 | 0
[20 empty] | 0 | 0 | 0 | 0 | 0 | 0 | 0 | 0 | 0 | 0 | 0 | 0 | 0 | 0 | 0
AYLIK BİTKİ SU İHTİYAÇLARI U=mm
| Yonca | 7: 75.8; 8: 135.6; 1.75 9: 194.5; 1.07 10: 233.9; 1.07 11: 206.5; 1.07 12: 121.8 | 63.4
| Ayçiçeği | 7: 45.5; 8: 109.2; 1.75 9: 180.6; 1.07 10: 212.4
Narenciye | bar: 4 to 1.07 12
Sorgum | bar: 4 to 1.07 12
Pamuk | bar: 4 to 1.07 12
Bağ | bar: 4 to 1.07 12
Şeftali | bar: 4 to 1.07 12
Yer Fıstığı | bar: 4 to 1.07 12
Patates | bar: 4 to 1.07 12
Mısır | bar: 4 to 1.07 12
Mısır(2.Ürün) | bar: 4 to 1.07 12
Patates (2.Ürün) | bar: 4 to 1.07 12
Susam | bar: 4 to 1.07 12
Susam(2.Ürün) | bar: 4 to 1.07 12
| Sebze (Dursunbey) | 8: 63; 1.75 9: 113; 1.07 10: 163; 1.07 11: 165; 1.07 12: 110 | 19
Buğday | bar: 4 to 1.07 12
| Mısır(2.Ürün) | 1.75 9: 50.6; 1.07 10: 137.3; 1.07 11: 154.9; 1.07 12: 129.8 | 40.7
| İncir (Şeftali haziran 15) | 7: #REF!; 8: #REF!
| Pamuk | 8: 59.7; 1.75 9: 132.3; 1.07 10: 229.3; 1.07 11: 191.4; 1.07 12: 91.9 | 34.7
AYDIN-MERKEZ
ÇİNE
NAZİLLİ
KUŞADASI
SÖKE

## HAVUZ KAZI HACMİ
ENKESİT YÖNTEMİYLE KAZI HACMİ | [11 empty] | ENKESİT YÖNTEMİYLE KAZI HACMİ
|  |  |  | 21.3 | m | [8 empty] | KESİT ADI | SERBEST KAZI ALANI (m2)
|  | 10.65 | m |  |  | 10.65 | m | [6 empty] | A-A | 32.57
| 619.81 |  |  | 621.99 |  |  |  | 621.55 | [5 empty] | B-B | 52.51
[9 empty] | 8.15 | m |  |  |  | C-C | 54.7085
| 619.76 |  |  | 621.25 |  |  |  | 621.42 |  | 16.3 | m
[13 empty] | VA-B = | 474.321 | m3
[9 empty] | 8.15 | m |  |  | VB-C = | 597.7431 | m3
[13 empty] | VTOP.SER.KAZ. = | 1072.0641 | m3
| 617.82 |  |  | 619.43 |  |  |  | 620.07
[14 empty] | KESİT ADI | DERİN KAZI ALANI (m2)
[14 empty] | A-A | 46.97
[14 empty] | B-B | 46.97
Serbest kazı kotu= |  | 617.82 | m | [10 empty] | C-C | 46.966
Temel taban kotu= |  | 615 | m
Çalışma payı = |  | 0.5 | m
[13 empty] | VA-B = | 523.7155 | m3
A-A KESİTİ | [12 empty] | VB-C = | 523.6932 | m3
[13 empty] | VTOP.DER.KAZ. = | 1047.4087 | m3
|  | 619.76 | 619.81 | F1= | 16.06 | m2
|  |  |  | F2= | 16.51 | m2
| F1 | F2 |  | F3= | 46.97 | m2 | [6 empty] | VTOP = | 2119.4728 | m3
617.82 | 8.15 | 8.15 |  |  | 79.54 | m2
615 | F3 | [10 empty] | NOT: | Kazı hacmi uygulamada yüzey nivalmanla belirlenecektir.
16.3
B-B KESİTİ
| 621.25 |  | 621.99
619.43 |  |  |  | F1= | 21.04 | m2
| F1 | F2 |  | F2= | 31.47 | m2
617.82 | 8.15 | 8.15 |  | F3= | 46.97 | m2
615 | F3 |  |  |  | 99.48 | m2
16.3
C-C KESİTİ
| 621.42 |  | 621.55
620.07 |  |  |  | F1= | 24.3387 | m2
| F1 | F2 |  | F2= | 30.3697 | m2
617.82 | 8.15 | 8.15 |  | F3= | 46.966 | m2
615 | F3 |  |  |  | 101.6745 | m2
16.3
1
2
3
4
5
6
7
8
9
A
B
C
C
B
A

## POMPAJ
KOÇARLI ESENTEPE TERFİ HATTI
L | Hat uzunluğu |  |  | : | 380 | m
K1 | Su alış kotu |  |  | : | 564.2 | m
K2 | Su çıkış kotu |  |  | : | 622.43 | m
Ds | Dinamik seviye |  |  | : | 8 | m
Q | Pompaj debisi |  |  | : | 30 | lt/sn
Pr | Pompa randımanı |  |  | : | 0.68
Mr | Motor randımanı |  |  | : | 0.86
D1 | Emme borusu çapı |  |  | : | 0.14 | m | (iç çap) | Ø 150 mm 10 atü PE Boru (e.k= 9,5 mm)
D2 | Basma borusu çapı |  |  | : | 0.15 | m | (iç çap)
Ed | Emme borusu dirsek sayısı |  |  | : | 1 | adet
Eb | Basma borusu dirsek sayısı |  |  | : | 1 | adet
EL | Emme borusu uzunluğu |  |  | : | 1 | m
K | Sürtünme katsayısı |  |  | : | 120 | PE boru için
V1 | Emmede su hızı |  | 4*Q/(pi*D1²) | : | 1.9488 | m/sn
V2 | Terfide su hızı |  | 4*Q/( pi*D2²) | : | 1.6977 | m/sn
hfe | Emmede yük kaybı |  |  | : | 0.11983 | m
hfb | Terfide yük kaybı |  |  | : | 6.1326 | m
hft | toplam yük kaybı |  |  | : | 6.2524 | m
HM | Manometrik yükseklik |  |  | : | 72.4824 | m
NKW | Motor gücü |  |  | : | 36.4541 | KW/h | 48.8849 | HP
Pi k | Piezometre başlangıç kotu |  |  |  | 636.6824 | m
KOÇ DARBESİ HESABI
| Terfi hattı boru cinsi |  |  | : | PE
| Boru et kalınlığı |  |  |  | 9.5 | mm |  |  |  | S | k
Ho* | çalışma basıncı Hm+10 |  |  | : | 74.4824 | mss |  |  | PVC | 1.3 | 33.3
P. işletme | Terfi borusu işletme basıncı |  |  | : | 100 | mss |  |  | ÇELİK | 1.3 | 0.5
Pmax | (P.işl*S)-25 |  |  | : | 105 | mss |  |  | AÇB | 1.5 | 4.4
a | Dalga hızı |  |  | : | 413.1858 | m/sn |  |  |  | 1.3 | 33.3
T | Salınım zamanı |  |  | : | 1.8394 | sn
Tp | Suyun gidip gelme zamanı |  |  | : | 2.598 | sn |  |  | C | 1
h | İlave su yükü |  |  | : | 1.1289 | m |  |  | K | 1.81 |  | 9.5994
m | a*V/g*Ho* |  |  | : | 0.96
Dh | Ho*x(h-1) |  |  | : | 9.5994 | mss | [5 empty] | "uygundur"
süprasyon | Ho*+Dh |  | "uygundur" | : | 84.0818 | mss | [5 empty] | "var"
deprasyon | tehlikesi | Ho*-Dh | "uygundur" | : | 64.883 | m
seçilen boru darbe basıncı yönünden |  |  | "uygundur"

## HAVUZ
HAVUZ METRAJI | [26 empty] | HAVUZ ÇIKIŞI
Havuz eni (B) |  |  |  |  | = | 15 | m. | [14 empty] | HAVUZ ÇIKIŞI AYRIM ROGARI ( 3 yöne Dağıtım)
Havuz boyu (A) |  |  |  |  | = | 20 | m. |  | Havuz kesiti A-A |  | Duvar kesiti
Perde Duvar Yüksekliği (hd) |  |  |  |  | = | 2 | m. | 0 | 0 | 0 | 0 | [15 empty] | D1 | E1
Duvar temel genişliği (t) |  |  |  |  | = | 0.9 | m. | 0 | 0.25 | 0 | 0.25
Duvar dış papuç genişliği |  |  |  | a |  | 0.4 | m. | 0.4 | 0.25 | 0.4 | 0.25 | [21 empty] | 0.2
Duvar dışşev genişliği |  |  |  | b |  | 0.3 | m. | 0.7 | 2.25 | 0.7 | 2.25
Duvar üst genişliği |  |  |  | c |  | 0.2 | m. | 0.9 | 2.25 | 0.9 | 2.25
Duvar içşev genişliği |  | (Dışta Toprak itkisi varsa) |  |  |  | 0 |  | 0.9 | 0.25 | 0.9 | 0.25 | [11 empty] | E1
Duvar iç pabuç genişliği | [5 empty] | 0.4 |  | 16.7 | 0.25 | 1.3 | 0.25 | [13 empty] | Vol. Vana 3
Pabuç Yüksekliği |  |  |  |  | = | 0.25 | m. | 16.7 | 2.25 | 1.3 | 0 | [13 empty] | A/1 HATTI
Havuz taban betonu kalınlığı | [5 empty] | 0.25 |  | 16.9 | 2.25 | 0 | 0
Tesviye betonu Yüksekliği |  |  |  |  | = | 0.1 | m. | 17.2 | 0.25
[8 empty] | 17.6 | 0.25 | 1.3 | 0.25 | [21 empty] | d1
Uzun duvar iç papuç genişliği (a) |  |  |  |  | = |  | m. | 17.6 | 0 | 1.5 | 0.25
Kısa duvar dış papuç genişliği (b') |  |  |  |  | = |  | m. | 16.3 | 0
Kısa duvar iç papuç genişliği (a') |  |  |  |  | = |  | m. | 16.3 | 0 | 1.5 | 0 | [13 empty] | Vol. Vana 1 |  | PT Parçası
Taban betonu kalınlığı (hta) |  |  |  |  | = | 0.2 | m. | 1.3 | 0 | 1.3 | 0 | [13 empty] | YAYLA HATTI | [7 empty] | 1.3 | 1.7
Çalışma payı (kzg) |  |  |  |  | = |  | m. | 1.3 | 0 | [19 empty] | Vol. Vana 2
Duvarda kazı yüksekliği (hdk) |  |  |  |  | = |  | m. | 0 | 0 | [19 empty] | A/2 HATTI
Temelde kazı yüksekliği (htk) |  |  |  |  | = |  | m. | [23 empty] | E2
Rogar boyutları |  |  |  |  | =
Rogar en |  |  |  |  | = | 1.3 | m
rogar boyu |  |  |  |  | = | 1.5 | m
Rogar duvar kalınlığı |  |  |  |  | = | 0.2 | m
Temel kalınlığı |  |  |  |  | = | 0.2 | m | [25 empty] | 0.2
Rogar iç yüksekliği |  |  |  |  | = | 1 | m
[27 empty] | d2 |  | E2
[24 empty] | 0.2 |  |  | 1.5 |  |  | 0.2
1.9
[24 empty] | 0.2 |  |  | 1.3 |  |  | 0.2
1.7
1.7
Havuz Hidrolik Hesabı
[7 empty] | Gelen su |  |  |  | 0.025 | m3/s = | 90 | m3/saat | [17 empty] | Ø8/25
[7 empty] | Havuz hacmi |  |  |  | Hava payı= |  | 0.2 | m | [10 empty] | Köşebent Demir |  |  |  | E2
[7 empty] | 15 | x | 20 | x | 1.8 | = | 540 | m3 | [8 empty] | D1
[7 empty] | Havuz dolma süresi | [5 empty] | 3 | saat | [8 empty] | E1
[7 empty] | Havuz motor çalışma süresince gelen su | [5 empty] | 270 | m3 | [10 empty] | PT+ VANA |  | PT | [5 empty] | 1 | 1.2
[7 empty] | Sulama süresi | [5 empty] | 3 | saat | [13 empty] | FFR |  | Vana
[7 empty] | Toplam |  | 3 | + | 6 | = | 810 | m3 | [7 empty] | T.Z.Kotu |  |  |  | Vana | [5 empty] | T.Z.Kotu
[7 empty] | Havuz çıkış debisi |  | 6 | Saat Boyunca |  |  | 0.075 | m3/saat = | 75 | Lt / s
d1
Havuz çıkış borusu çapı
[7 empty] | D= |  | 200 | mm | 0.2 | m
[7 empty] | f= |  | 0.01
[7 empty] | A= |  | 0.157 | m2 |  | V= | c x(2xg xh-hf)0.5
[7 empty] | c= |  | 0.65 |  |  | V= | c x(2xg x (h-(f(L/D)*(V2/2g)))0,5 | [19 empty] | 0.2
[7 empty] | h= |  | 2 | m
[7 empty] | L= |  | 1.5 | m | [14 empty] | T1 |  | T2 |  |  | Ø8/25
[7 empty] | V= |  | c x(2xg xh/2)0.5
[7 empty] | c= |  | 0.65
[7 empty] | V= |  | 2.8791 | m/s | [15 empty] | Boru ucu kaynak
[7 empty] | A=Q / V= |  | 0.026049 | m2 | (tam dolu akış şartları) | [14 empty] | Boru ucu kaynak
[7 empty] | r= |  | 0.091082 | m | [15 empty] | Flanş ve kaynak (boru ucuna)
[7 empty] | D= | Çelik boru iç | 200 | mm | [15 empty] | Flanş ve kaynak (boru ucuna)
[7 empty] | İki yöne ayrılacak |  | 140/125 | mm | PE | Boru | [13 empty] | Flanş adaptörü
[7 empty] | 1 Hat |  | 140/125 | mm | PE | Boru | [13 empty] | F.adaptör 44 çelik flanşı
[7 empty] | 2 Hat |  | 140/125 | mm | PE | Boru | [13 empty] | PT
Patent Dirsek
[7 empty] | 150 gün sulama sezonu ortalama |  |  | 10 | Saat sulama yapılacak | [14 empty] | Vana
[7 empty] | Toplam sulama sezonu harcanan su |  |  | 405000 | m3 | [14 empty] | Vana
[7 empty] | Gölet Hacmi |  |  | 150000 | m3
[14 empty] | A | [10 empty] | Elcek | [5 empty] | Menteşe
[7 empty] | A- A | Kesiti | Havuz ve Üst Tahliye
6
[12 empty] | 1 |  | 3.5 | [11 empty] | 3 mm baklava sac
[16 empty] | a | 0.4
[13 empty] | Havuz Ayrım Rogarı |  |  | b | 0.3 | [7 empty] | 4x4 L demir 4 mmet kalınlığı |  |  |  | Beton rogar
|  |  | 0.25 | [12 empty] | c | 0.2
A | [14 empty] | A | D1
Tahliye
0.2
D1
B | [15 empty] | B
|  |  | A | [13 empty] | 1.2
[17 empty] | D2 | 15 | 15.45 | [11 empty] | Kapak
| 16.1 | 15.5 | 15 | [16 empty] | 16.8
0.2
C
|  |  | 0.25 | [11 empty] | Tahliye rogarı |  | 0.25
0.3
|  |  |  | 0.9 |  |  |  | 20 |  |  |  | 0.9 |  |  |  |  | 0.4
[8 empty] | 21 |  |  |  |  | 0.4 |  | 0.2 | [6 empty] | Ø 8-12 İnşaat demirlerinin bükülüp yerine konulması
|  |  | 0.4 |  | 0.2 |  |  | 20 |  |  |  | 0.2 | [14 empty] | 1.65
[8 empty] | 21.8 | [12 empty] | D1 |  |  |  | D2
|  |  | Gölet Dipsavak | [22 empty] | E1
[5 empty] | 0.3 | [7 empty] | 0.3 | [7 empty] | 1.15 |  |  | 1.15 |  | 1.85
E2
T1
1.85
[21 empty] | D.No | Çap Ømm | Ara m | Adet | Bindirme | L=m | Toplam | Kg/m |  |  | Toplam Kg
[21 empty] | D1 | 8 | 0.25 | 8 |  | 1.15 | 9.2 | 0.39462 |  |  | 3.6305
[21 empty] | D2 | 8 | 0.25 | 7 |  | 1.15 | 8.05 | 0.39462 |  |  | 3.1767
[21 empty] | T1 | 8 | 0.25 | 8 |  | 1.85 | 14.8 | 0.39462 |  |  | 5.8404
[21 empty] | T2 | 8 | 0.25 | 7 |  | 1.65 | 11.55 | 0.39462 |  |  | 4.5579
[21 empty] | E1 | 8 | 0.25 | 5 |  | 3.5 | 17.5 | 0.39462 |  |  | 6.9059
[21 empty] | E2 | 8 | 0.25 | 5 |  | 3.5 | 17.5 | 0.39462 |  |  | 6.9059
[22 empty] | Toplam ağırlık | [8 empty] | 31.0173 | kg
[7 empty] | B-B kesiti |  | Havuz ve Ayrım rogarı
[5 empty] | 1 | [7 empty] | 0.3
[12 empty] | 1 |  | Tahliye
P dirsek 90o
[19 empty] | 2 | 2
2
P dirsek 90o
[19 empty] | 0.25 | 0.35
0.1
|  |  |  | 0.9 |  |  |  | 20 |  |  |  | 0.9
|  |  | 0.4 |  | 0.5 |  |  | 20 |  |  |  | 0.5
[5 empty] | 0.2 |  |  | 20 |  |  |  | 0.2
[8 empty] | 21.8 | [5 empty] | 0.4
Gölet Dipsavak
[5 empty] | 0.3 | [7 empty] | 0.3
[5 empty] | 1 | [7 empty] | 0.3
|  |  | P Dirsek | [8 empty] | 1
|  |  | Kazı | [15 empty] | 2 | 2
2
1
[18 empty] | 0.1 | 0.25 | 0.35
P Dirsek
[5 empty] | 0 | [6 empty] | 0.9
0.4
[5 empty] | 0.2 |  |  | 20 |  |  |  | 0.2
21.8
[5 empty] | 0.3 | [7 empty] | 0.3
[7 empty] | C-C kesiti |  | Havuz ve Dip tahliye
[5 empty] | 1 |  |  | Motopomp |  |  |  |  | 0.3
|  |  | P Dirsek | [8 empty] | 1 |  | Tahliye
P dirsek 90o
|  |  | Kazı | [15 empty] | 2 | 2
|  |  | 2 | [11 empty] | 2
P dirsek 90o
Tahliye
1
[18 empty] | 0.1 | 0.25 | 0.35
[8 empty] | 20 |  |  |  | 0.9
[12 empty] | 0.5 | 0.4
[5 empty] | 0.2 | [6 empty] | 0.2
21.8
[5 empty] | 0.3 | [7 empty] | 0.3
20.4
Y1
Y2
|  |  | Kazı | [7 empty] | D2 | [7 empty] | 2
|  |  | 0.5 | [9 empty] | D1
0.25
[6 empty] | B1 | B2 |  | B4 | B3
[6 empty] | Ø10/20 |  |  | Ø10/20
[5 empty] | 0.2 |  |  | 20 |  |  |  | 0.2
|  |  |  | #REF! |  |  |  | 21.8
DEMİR DONATI
Montaj
E1
E2
D1
| E3 |  |  |  |  | D3
|  | E4 |  | D4 | [5 empty] | D2
B1
[7 empty] | B2 | [5 empty] | B1
B2
[5 empty] | F |  | B4 | B3
Ø 8-12 İnşaat demirlerinin bükülüp yerine konulması
|  |  |  | E | Ø8/20 |  |  |  | Ø8/20 | E
|  |  | 2 | D | Ø8/20 |  |  |  | Ø8/20 | D
[10 empty] | Ø12 | F (Temelde sehpa donatısı (metrekare başına iki adet))
0.25
[6 empty] | Ø10/20 |  |  | Ø10/20
[6 empty] | 1.5 | 0.25 | 0.3 | 0.4
pas payı= | 0.025 | m
Uzun kenar | [11 empty] | 0.2
| B1 |  | 21.75
[5 empty] | L= | 21.95 | m | 0.2 |  |  |  | 0.2 | 0.2
0.2 | [10 empty] | 0.2 |  | 0.2
| B2 |  | 21.75 |  | L= | 21.95 | m
Kısa kenar
| B3 |  | 16.75
[5 empty] | L= | 16.95 | m | 0.2 |  |  | Ø 8-12 İnşaat demirlerinin bükülüp yerine konulması
0.2 | [9 empty] | Bindirme sayısı |  |  | 0.3 | adet | Bindirme yüksekliği |  | 0.3 | m
| B4 |  | 16.75 |  | L= | 16.95 | m
[10 empty] | D.No | Çap Ø mm | Ara m | Adet | Bindirme | L=m | Ltop.=m | Toplam | Kg/m | Toplam
Uzun kenar |  |  |  | Kısa kenar | [5 empty] | D1 | 8 | 0.2 | 205 |  | 2.45 | 2.45 | 502.25 | 0.39462 | 198.1987
D2 | D1 |  |  | D4 |  | D3 |  |  |  | D2 | 8 | 0.2 | 205 |  | 2.45 | 2.45 | 502.25 | 0.39462 | 198.1987
[10 empty] | D3 | 8 | 0.2 | 155 |  | 2.45 | 2.45 | 379.75 | 0.39462 | 149.8576
[10 empty] | D4 | 8 | 0.2 | 155 |  | 2.45 | 2.45 | 379.75 | 0.39462 | 149.8576
[10 empty] | B1 | 12 | 0.2 | 109 | 0.6 | 21.95 | 22.55 | 2457.95 | 0.8879 | 2182.4109
[10 empty] | B2 | 12 | 0.2 | 109 | 0.6 | 21.95 | 22.55 | 2457.95 | 0.8879 | 2182.4109
2.45 |  | 2.45 |  | 2.45 |  | 2.45 |  |  |  | B3 | 12 | 0.2 | 84 | 0.6 | 16.95 | 17.55 | 1474.2 | 0.8879 | 1308.9404
[10 empty] | B4 | 12 | 0.2 | 84 | 0.6 | 16.95 | 17.55 | 1474.2 | 0.8879 | 1308.9404
[10 empty] | E1 | 8 | 0.2 | 11 |  | 15.4 | 15.4 | 169.4 | 0.39462 | 66.8489
[10 empty] | E2 | 8 | 0.2 | 11 |  | 15 | 15 | 165 | 0.39462 | 65.1126
0.2 |  | 0.2 |  | 0.2 |  | 0.2 |  |  |  | E3 | 8 | 0.2 | 11 |  | 20.4 | 20.4 | 224.4 | 0.39462 | 88.5531
[10 empty] | E4 | 8 | 0.2 | 11 |  | 20 | 20 | 220 | 0.39462 | 86.8168
Uzun kenar | [9 empty] | F | 12 |  | 729 |  | 1 | 1 | 729 | 0.8879 | 647.2782
| Y1 |  | 15 | [6 empty] | Montaj | 12 |  | 4 |  | 21.95 | 21.95 | 87.8 | 0.8879 | 77.9575
0.2 |  |  | 15.4 | m |  |  |  | 0.2 |  | Montaj | 12 |  | 4 |  | 16.95 | 16.95 | 67.8 | 0.8879 | 60.1995
[19 empty] | 8771.582 | kg
| Y2 |  | 15
Yoğunluk
Kısa kenar | [9 empty] | Demir çapı 1 = |  | 0.08 | m | 0.395 | kg/m
| Y3 |  | 20 | [6 empty] | Demir çapı 2= |  | 0.12 | m | 0.888 | kg/m
0.2 |  |  | 20.4 |  |  |  |  | 0.2
| Y4 |  | 20

## HAVUZ METRAJ
HAVUZ METRAJI (20,00 x 15,00 x 1,80 m) | [13 empty] | HAVUZ ÇIKIŞ RÖGARI METRAJI
|  |  | Havuz eni (B) |  |  |  |  | = | 15 | m. | [5 empty] | Rogar iç genişliği (d) |  |  |  | = | 1.5 | mt.
|  |  | Havuz boyu (A) |  |  |  |  | = | 20 | m. | [5 empty] | Rogar iç uzunluğu (e) |  |  |  | = | 1.3 | mt.
|  |  | Perde Duvar Yüksekliği (hd) |  |  |  |  | = | 2 | m. | [5 empty] | Rogar iç derinliği (hr) |  |  |  | = | 1 | mt.
|  |  | Duvar temel genişliği (t) |  |  |  |  | = | 0.9 | m. | [5 empty] | Rogar yan duvar et kalınlığı (c) |  |  |  | = | 0.2 | mt.
|  |  | Duvar dış papuç genişliği |  |  |  | a | = | 0.4 | m. | [5 empty] | Rogar taban et kalınlığı (k) |  |  |  | = | 0.2 | mt.
|  |  | Duvar dışşev genişliği |  |  |  | b | = | 0.3 | m. | [5 empty] | Çalışma Payı (kzg) |  |  |  | = | 0.25 | mt.
|  |  | Duvar üst genişliği |  |  |  | c | = | 0.2 | m.
|  |  | Duvar içşev genişliği |  | (Dışta Toprak itkisi varsa) |  |  | = | 0 | m. |  |  |  |  | Makina İle Geniş Derin Kazı Yapılması
|  |  | Duvar iç pabuç genişliği |  |  |  |  | = | 0.4 | m. |  |  |  |  | 2.15 | x | 2.2 | x | 1.2 |  | 2 |  | = | 5.676 | m3
|  |  | Pabuç Yüksekliği |  |  |  |  | = | 0.25 | m.
|  |  | Havuz taban betonu kalınlığı |  |  |  |  | = | 0.25 | m. |  |  |  |  | KLAS DURUMU
|  |  | Tesviye betonu Yüksekliği |  |  |  |  | = | 0.1 | m. | [5 empty] | Yapılan işin cinsi | [5 empty] | % | Miktarı
[14 empty] | 1- |  | Mak..İle her der. gen.der.yum.sert top.kaz. | [5 empty] | 0.1 | 0.5676 | m3
1- | Makina İle Serbest Kazı Yapılması | [12 empty] | 2- |  | Mak..İle her.der.gen der. Yum.sert küs.kaz. | [5 empty] | 0.1 | 0.5676 | m3
|  |  |  | Kazı metrajından |  |  |  | = | 1072.0641 | m3 |  |  |  | 3- |  | Mak. İle Pat. Kul.madan gen der. Yum. kaya.kaz. | [5 empty] | 0.8 | 4.5408 | m3
|  |  | KLAS DURUMU | [16 empty] | TOPLAM : |  | 1 | 5.676 | m3
|  |  |  | Yapılan işin cinsi |  |  |  |  | % | Miktarı
|  |  |  | Makine ile yumuşak ve sert toprak kazılması (serbest kazı) |  |  |  |  | 0.1 | 107.2064 | m3 |  |  | 4- |  | Beton santralinde üretilen veya satın alınan ve beton pompasıyla basılan, c 20/25 basınç dayanım sınıfında beton dökülmesi (beton nakli dahil)
|  |  |  | Makine ile yumuşak ve sert küskülük kazılması (serbest kazı) |  |  |  |  | 0.1 | 107.2064 | m3 |  |  |  | Taban | 0.2 | x | 1.9 | x | 1.7 |  |  | = | 0.646 | m3
|  |  |  | Makine ile patlayıcı madde kullanmadan yumuşak kaya kazılması (serbest kazı) |  |  |  |  | 0.8 | 857.6513 | m3 |  |  |  | Yanlar | 0.2 | x | 1.9 | x | 1 | x | 2 | = | 0.76 | m3
[6 empty] | TOPLAM : |  |  | 1 | 1072.0641 | m3 |  |  |  |  | 0.2 | x | 1.3 | x | 1 | x | 2 | = | 0.52 | m3
[24 empty] | 1.926 | m3
2- | Makina İle Geniş Derin Kazı Yapılması (Temelde) | [12 empty] | 5- |  | Plywood (21mm) ile düz yüzeyli betonarme kalıbı yapılması
|  |  |  | Kazı metrajından |  |  |  | = | 1047.4087 | m3 |  |  |  |  | Dış Kalıp | 1.9 | x | 1.2 | x | 2 |  |  | = | 4.56 | m²
|  |  | KLAS DURUMU | [12 empty] | 1.7 | x | 1.2 | x | 2 |  |  | = | 4.08 | m²
|  |  |  | Yapılan işin cinsi |  |  |  |  | % | Miktarı |  |  |  |  | İç Kalıp | 1.5 | x | 1 | x | 2 |  |  | = | 3 | m²
|  |  | Mak..İle her der. gen.der.yum.sert top.kaz. | [5 empty] | 0.1 | 104.7409 | m3 |  |  |  |  | 1.3 | x | 1 | x | 2 |  |  | = | 2.6 | m²
|  |  | Mak..İle her.der.gen der. Yum.sert küs.kaz. | [5 empty] | 0.1 | 104.7409 | m3 | [12 empty] | 14.24 | m²
|  |  | Mak. İle Pat. Kul.madan gen der. Yum. kaya.kaz. | [5 empty] | 0.8 | 837.927 | m3 |  |  | 6- |  | Ø 8-12 mm.nervürlü beton çelik çubuğu, çubukların kesilmesi, bükülmesi ve yerine konulması
[6 empty] | TOPLAM : |  |  | 1 | 1047.4087 | m3 |  |  |  | Havuz çıkış rögarı metrajından | [8 empty] | 0.031017 | ton
|  | NOT: | Kazı hacmi uygulamada yüzey nivalmanla belirlenecektir.
[14 empty] | 7- |  | Ø 150 mm (6") tecritli çelik boruların döşenmesi (et kalınlığı=4,00 mm) | [7 empty] | 10 | m
3- |  | Beton santralinde üretilen veya satın alınan ve beton pompasıyla basılan, c 20/25 basınç dayanım sınıfında beton dökülmesi (beton nakli dahil)
| a ) | Taban betonu | [11 empty] | 8- |  | Ø 150 mm (6") tecritli çelik boru bedeli (et kalınlığı=4,00 mm) | [7 empty] | 10 | m
|  | ( | 21.8 | x | 16.8 | x | 0.25 | ) | = | 91.56 | m3
| b ) | Perde Betonu | [11 empty] | 9- |  | Ø 8" (200 mm) e.k=4 mm tecritli çelik boru döşenmesi | [7 empty] | 10 | m
|  | Perde beton boyu | [11 empty] | 10- |  | Ø 200 mm (8") tecritli çelik boru bedeli (et kalınlığı=4,00 mm) | [7 empty] | 10 | m
| ( | 15 | + | 21 | ) | x | 2 | = | 72 | m
|  | Perde Kesit alanı | [11 empty] | 11- |  | Ø 250 mm (10") tecritli çelik boruların döşenmesi (et kalınlığı=4,00 mm) | [7 empty] | 10 | m
| ( | 0.5 | + | 0.2 | ) /2 | x | 2 | = | 0.7 | m2
|  |  |  | 72 | m | x | 0.7 | m2 | = | 50.4 | m3 |  |  | 12- |  | Ø 250 mm (10") tecritli çelik boru bedeli (et kalınlığı=4,00 mm) | [7 empty] | 10 | m
| c ) | Tesviye betonu
|  | ( | 21.8 | x | 16.8 | x | 0.1 | ) | = | 36.624 | m3 |  |  | 13- |  | (6") Ø 150 mm Çelik boru başları için St 44 kalite çelik flanş parçası (kaynakla eklenmesi dahil) | [7 empty] | 4 | ad
[10 empty] | 178.584 | m3
4- |  | Plywood (21mm) ile düz yüzeyli betonarme kalıbı yapılması | [11 empty] | 14- |  | (8") Ø 200 mm Çelik boru başları için St 44 kalite çelik flanş parçası (kaynakla eklenmesi dahil) | [7 empty] | 4 | ad
a ) Duvar Dışlarında
| ( | 21 | + | 16 | ) x 2 | x | 2.0224 |  |  |  | = | 149.6557 | m² | 15- |  | (10") Ø 250 mm Çelik boru başları için St 44 kalite çelik flanş parçası (kaynakla eklenmesi dahil) | [7 empty] | 4 | ad
b ) Duvar içlerinde
|  |  | ( | 15 | + | 20 | ) x 2 | x | 2 |  | = | 140 | m² | 16- |  | Ø 150 mm. (6") 10 - 16 atü, sürgülü vana yerleştirilmesi (Sfero döküm, vana bedeli dahil, baş bağlama bedeli hariç)
| c ) Temelde | [13 empty] | A/1 hattı ayrımında | [8 empty] | 1 | Ad.
Dış kalıp
|  |  | ( | 21.8 | + | 16.8 | ) x 2 | x | 0.35 |  | = | 27.02 | m² | 17- |  | Ø 200 mm. (8") 10 - 16 atü, sürgülü vana yerleştirilmesi (Sfero döküm, vana bedeli dahil, baş bağlama bedeli hariç)
[10 empty] | TOPLAM : |  | 316.6757 | m² |  | A/2 hattı ayrımında | [7 empty] | = | 1 | Ad.
5- |  | Ø 8-12 mm.nervürlü beton çelik çubuğu, çubukların kesilmesi, bükülmesi ve yerine konulması | [11 empty] | 18- |  | Ø 250 mm. (10") 10 - 16 atü, sürgülü vana yerleştirilmesi (Sfero döküm, vana bedeli dahil, baş bağlama bedeli hariç)
|  | Demir metrajından | [8 empty] | = | 8.7716 | Ton |  | Y Hattı ayrımında | [8 empty] | 1 | ad
[14 empty] | 19- |  | Ø 150 mm (6") Flanşlı her çeşit boru ve özel parça başlarının conta ile bağlanması (conta bedeli dahil) | [7 empty] | 4 | ad
7- |  | Demir Nakli 30 km
|  | Demir metrajından | [8 empty] | = | 8.7716 | Ton | 20- |  | Ø 200 mm (8") Flanşlı her çeşit boru ve özel parça başlarının conta ile bağlanması (conta bedeli dahil) | [7 empty] | 4 | Ad
|  | Çit Yapılması | [9 empty] | 72 | m | 21- |  | Ø 250 mm (10") Flanşlı her çeşit boru ve özel parça başlarının conta ile bağlanması (conta bedeli dahil) | [7 empty] | 4 | Ad
1,5 m yüksekliğinde Ø4,5mmçapında 50*50 mm göz aralıklı20mm havuz üzeri.
|  | Havuz duvarlarının boyanması | [9 empty] | 176.6757 | m² | 22- |  | 6" (Ø 150 mm) Çelik boru başlarının kaynakla bağlanması | [7 empty] | 4 | ad
Turkuaz renkte astarlı yağlı boya yapılması,
|  | Levha yapılması | [9 empty] | 4 | ad | 23- |  | 8" (Ø 200 mm) Çelik boru başlarının kaynakla bağlanması | [7 empty] | 4 | Ad
Havuz betonu üzerine ASKİ logosu yapılması, üzerine 1,00*1,00 alimünyum üzerine yağlı boya ile "Tesise Girmek Tehlikeli ve Yasaktır " levhası montajı, 2 Adet alüminyum levha üzerine yağlı boya ile Gölete girmek tehlikeli ve yasaktır ayaklı levhası konulması
[14 empty] | 24- |  | 10" (Ø 250 mm) Çelik boru başlarının kaynakla bağlanması | [7 empty] | 4 | Ad
[14 empty] | 25- |  | Çelik boru özel parçalarının döşenmesi (patent dirsek 90o )
[15 empty] | A/2 hattı | Ø200 mm (8") |  | 2 | ad | x | 25 | kg | = | 50 | kg
[15 empty] | Y Hattı | Ø250 mm (10") |  | 2 | ad | x | 32 | kg | = | 64 | kg
[15 empty] | A/1 hattı | Ø150 mm (6") |  | 2 | ad | x | 5.8 | kg | = | 11.6 | kg
[24 empty] | 125.6 | kg
Not : Ağırlıklar tatbikatta tartı tutanağı ile tesbit edilecektir.
[14 empty] | 26- |  | Kırdöküm özel parçalar
[15 empty] | Dış Çap | İç Çap
[15 empty] | 280/280 | 250/250 | PT | [6 empty] | 109 | kg
[15 empty] | 280/160 | 250/150 | PT | [6 empty] | 96 | kg
[15 empty] | 280/225 | 250/200 | FFR | [6 empty] | 44 | kg
[24 empty] | 249 | kg
Not : Ağırlıklar tatbikatta tartı tutanağı ile tesbit edilecektir.
[14 empty] | 27- |  | Çeşitli profil demiri ve sac levhalrdan münferit imalat yapılması ve yerine konması
[15 empty] | 1,50 x1,30 m. sac kapak |  |  |  | 26.86 | kg/m2 x | 1.95 |  | = | 52.377 | kg
Not : Kapak ağırlıkları tatbikatta tartı tutanağı ile tesbit edilecektir.
[14 empty] | 28- |  | Demir imalatın iki kat antipas iki kat yağlı boya ile boyanması
[15 empty] | 1,50 x1,30 m. sac kapak |  |  |  | 1 adet |  |  |  | = | 3.9 | m²
[14 empty] | 29- |  | Demir Nakli 30 km
[15 empty] | Rögar kapağında | [7 empty] | = | 0.052377 | Ton
[14 empty] | 30- |  | Çelik Boru Nakli 30 km
[15 empty] | Ø 150 mm-6" (et kalınlığı = 4 mm) |  |  |  | 20.8 | kg/m | x | 10 | = | 0.208 | Ton
[15 empty] | Ø 200 mm-8" (et kalınlığı = 4 mm) |  |  |  | 27.4 | kg/m | x | 10 | = | 0.274 | Ton
[15 empty] | Ø 250 mm-10" (et kalınlığı = 4 mm) |  |  |  | 27.79 | kg/m | x | 10 | = | 0.2779 | Ton
[24 empty] | 0.7599 | Ton

## pompa evi
POMPA İSTASYONU BİNASI
2.5
(Dikey milli pompalar için geçerli)
0.15
[10 empty] | 0,6 x0,6 menfez |  |  | 0.15 | m. | Pompa odası |  | Çatı kalınlığı
[13 empty] | 3 | m. | " |  | iç boy uzunluğu
[9 empty] | 0.6 |  |  |  | 2 | m. |  |  | iç yüksekliği
[5 empty] | Yük makarası | [7 empty] | 2.5 | m. | " |  | iç genişliği
[13 empty] | 0.2 | m. | " |  | Duvar kalınlığı
|  |  | 0.2 | [9 empty] | 0.063 | m. | " |  | Tahliye çapı boşluğu
2 | [12 empty] | 2.5 | m. | " |  | boru alt kotu-tavan
[13 empty] | 0.2 | m. | " |  | topuk genişliği
|  |  |  | Motor -pompa | [8 empty] | 0.2 | m. | " |  | taban beton kalınlığı
| 0.01 | [6 empty] | 63 | Ømm |  |  |  | 0.01 | m. | " |  | su alma borusu çapı
[13 empty] | 0.6 | m. | " |  | pencere genişliği |  |  |  | topuk yüksekliği
[9 empty] | Tahliye |  |  |  | 0.6 | m. | " |  | pencere yüksekliği
|  | 0.2 | [10 empty] | 1.25 | m. | " |  | Kapı genişliği
[10 empty] | 0.2 |  |  | 2 | m. | " |  | kapı yüksekliği
(Dikey milli pompalar için geçerli)
0.2
0.6
1.25
|  | 0,2 | 0.2 |  | 2.5 |  |  | 0.2 | 0,2
1- | MAKİNA İLE KAZI YAPILMASI
Vana odası ve su alma tesisi
|  |  | Kazı derinliği |  |  | 0.3 | cm
|  |  | Kalıp payı |  |  | 0.25 | cm
|  |  | Boy |  | En |  | Yükseklik
| Oda taban alanı |  | 4.3 |  | x | 3.8 | x | 0.3 | = | 4.902 | m3
KLAS DURUMU
|  |  | Yapılan işin cinsi |  |  |  |  | % | Miktarı
|  | Mak..İle her der. gen.der.yum.sert top.kaz. | [5 empty] | 0.1 | 0.4902 |  | m3
|  | Mak..İle her.der.gen der. Yum.sert küs.kaz. | [5 empty] | 0.1 | 0.4902 |  | m3
|  | Mak. İle Pat. Kul.madan gen der. Yum. kaya.kaz. | [5 empty] | 0.8 | 3.9216 |  | m3
[5 empty] | TOPLAM : |  |  | 1 | 4.902 |  | m3
2- |  |  | BETONARME İNŞAAT
Beton santralinde üretilen veya satın alınan ve beton pompasıyla basılan, c 20/25 basınç dayanım sınıfında beton dökülmesi (beton nakli dahil)
| A | Vana odası
a) | Çatı |  | 3.3 | x | 3.8 | x | 0.15 | x | 1 | = | 1.881 | m3
b) | Yan duvarlar |  | 3.4 | x | 0.2 | x | 2 | x | 2 | = | 2.72 | m3
| Yan duvarlar |  | 2.5 | x | 0.2 | x | 2 | x | 1 | = | 1 | m3
| Taban betonu |  | 3.8 | x | 3.3 | x | 0.2 | x | 1 | = | 2.508 | m3
| Motor platformu altı |  | 1 | x | 1.5 | x | 0.2 | x | 1 | = | 0.3 | m3
Boşluklar
| pencere |  | 0.6 | x | 0.6 | x | 0.2 | x | 1 | = | 0.072 | m3
[11 empty] | 8.337 | m3
3- |  |  | Plywood (21mm),(Film kaplı) ile yapılan düz yüzeyli çıplak beton ve B.A kalıbı
a) | Çatı | ( | 3.3 | + | 3.8 | )x | 0.15 | x | 2 | = | 2.13 | m2
| Çatı altı | ( | 2.9 | x | 3.4 | ) |  |  |  | = | 9.86 | m2
b) | Yan duvarlar
| Dış yüz |  | 2.9 | x | 2 | x | 1 |  |  | = | 5.8 | m2
| Dış yüz |  | 3.4 | x | 2 | x | 2 |  |  | = | 13.6 | m2
| İç yüz |  | 2.5 | x | 2 | x | 1 |  |  | = | 5 | m2
| İç yüz |  | 3 | x | 2 | x | 2 |  |  | = | 12 | m2
| Motor platformu |  | 1 | x | 0.2 | x | 2 |  |  | = | 0.4 | m2
|  |  | 1.5 | x | 0.2 | x | 2 |  |  | = | 0.6 | m2
Boşluklar
| pencere |  | 0.6 | x | 0.6 | x | 2 |  |  | = | 0.72 | m2
[11 empty] | 48.67 | m2
| Sac kapı pencere yapılması |  |  |  |  | (2mm baklava sac 20.600kg/m2)
Kutu profil ( 40 x 40 2mm)
2
Kasa (40 x 40 2mm)
Baklava sac (2/3 2 mm baklava sac)
| 1.25 |  | 1.25
4- |  |  | DEMİR KAPI PENCERE YAPILMASI YERİNE KONULMASI
| Kapı sac |  | 2.5 | x | 2 | x |  |  | 1 | = | 5 | m2
| Kapı kutu profil |  | 6.5 | x | 2 | kapı |  |  | 1 | = | 13 | m
[11 empty] | 9 | m
| Pencere |  | (60 x60 Hazır açılır kapanır menfez)
| Pencere profil |  | 0.6 | x | 4 | adet |  |  | 1 | = | 2.4 | m
Kolon asamblesi bacası
|  |  | 1 | x | 1 |  |  |  | Yok | = | 0 | m2
|  |  | 1 | x | 4 |  |  |  | Yok |  | 0 | m
| Sac miktarı ve ağırlığı | [5 empty] | 5 | m2 | x | 20.6 | Kg/m2 | = | 103 | Kg
| Kutu profil miktarı ve ağırlığı | [5 empty] | 24.4 | m | x | 2.38 | Kg/m | = | 58.072 | Kg
[13 empty] | 161.072 | Kg
5- |  |  | Ø 8-12 mm.nervürlü beton çelik çubuğu, çubukların kesilmesi, bükülmesi ve yerine konulması
|  | Pas payı |  | 2 | cm
|  | Demir cinsi |  |  | Ø | Aralık | Sayısı | Boy | Uç bükme | Bindirme | Toplam demir boyu | Yoğuluk | Toplam ağırlık | Ø8-12 | Ø14-50
[6 empty] | cm |  | cm | cm | cm | m | Kg/m | Kg | Kg
1 | Ly | Pilye |  | = | 10 | 20 | 7 | 3.1 |  |  | 3.1 | 0.617 | 13.3889 | 13.3889
2 | Ly | Düz |  | = | 10 | 20 | 7 | 3 | 0.2 |  | 3.2 | 0.617 | 13.8208 | 13.8208
3 | Lx | Pilye |  | = | 10 | 20 | 16 | 3.6 |  |  | 3.6 | 0.617 | 35.5392 | 35.5392
4 | Lx | Düz |  | = | 10 | 20 | 16 | 2.5 | 0.2 |  | 2.7 | 0.617 | 26.6544 | 26.6544
5u | Duvar | Yatay uzun |  | = | 10 | 20 | 12 | 2.9 | 0.8 |  | 3.7 | 0.617 | 27.3948 | 27.3948
5k |  | Yatay Kısa |  |  | 10 | 20 | 12 | 3.4 | 0.8 |  | 4.2 | 0.617 | 31.0968 | 31.0968
6 | Duvar | Düşey |  | = | 10 | 20 | 63 | 2.65 | 0.2 |  | 2.85 | 0.617 | 110.7823 | 110.7823
7 | Radye | Lx |  | = | 12 | 20 | 14 | 3.2 |  |  | 3.2 | 0.88848 | 39.8039 | 39.8039
8 | Radye | Ly |  | = | 12 | 20 | 16 | 2.7 |  |  | 2.7 | 0.88848 | 38.3823 | 38.3823
10 | Montaj demiri (Lx)= |  |  | = | 12 |  | 2 | 3.2 | 0.24 |  | 3.44 | 0.88848 | 6.1127 | 6.1127
11 | Montaj demiri (Ly)= |  |  | = | 12 |  | 2 | 2.7 | 0.24 |  | 2.94 | 0.88848 | 5.2243 | 5.2243
[13 empty] | 348.2004 | 348.2004
[8 empty] | TOPLAM |  |  |  |  | 348.2004 | 348.2004
6- |  |  | Demir imalatın iki kat antipas iki kat yağlı boya ile boyanması | [10 empty] | 10 | m2
[9 empty] | Montaj demirleri |  |  |  |  | Lx Yönünde
|  | 0.2 | [9 empty] | 10 |  |  |  |  | 0.2
|  | 3 | [14 empty] | 3
1
[12 empty] | 2 |  |  | 3
|  | 0.2 | [12 empty] | 4 |  | 0.2
|  |  |  | 0.2 |  |  | 2.5 |  |  | 0.2
2.9
Ly yönünde
[8 empty] | 4 |  |  |  |  | 3 no'lu | Pilye boyu = |  | 3.6 | m | Lx pilye
[6 empty] | 2 | [7 empty] | 0.85 |  |  |  |  | 0.85
[13 empty] | 0.1 |  | 0.15 |  |  | 0.15 | 0.1
1.4
|  |  |  | 0.2 |  |  | 2.5 |  |  | 0.2 |  |  | 1 no'lu | Pilye boyu = |  | 3.1 | m | Ly pilye
[14 empty] | 0.725 |  |  |  |  | 0.725
[13 empty] | 0.1 |  | 0.15 |  |  | 0.15
[16 empty] | 1.15 |  |  | 0.1
[7 empty] | 6 nolu demir (duvarda) = |  |  |  | 2.65 | m |  |  | 5 nolu demir (uzun kenar) = |  |  |  | 3.7 | m
[16 empty] | 2.9 | m
0.2 | [12 empty] | 0.2 | [6 empty] | 0.2
[14 empty] | 0.2 |  |  |  |  | 0.2
2.35
3
5
[6 empty] | 7 | [8 empty] | 5 nolu demir (kısa kenar) = |  |  |  | 4.2 | m
[5 empty] | 8 | [10 empty] | 3.4
[10 empty] | 0.3 |  |  | 0.2 | [6 empty] | 0.2
0.2
[14 empty] | 0.2 |  |  |  |  | 0.2
POMPA ODASI MOTOREVİ METRAJI
|  |  | Kazı yapılması | [12 empty] | 4.902 | m3
|  | 1 | Mak..İle her der. gen.der.yum.sert top.kaz. | [12 empty] | 0.4902 | m3
|  | 2 | Mak..İle her.der.gen der. Yum.sert küs.kaz. | [12 empty] | 0.4902 | m3
|  | 3 | Mak. İle Pat. Kul.madan gen der. Yum. kaya.kaz. | [12 empty] | 3.9216 | m3
|  | 4 | Beton santralinde üretilen veya satın alınan ve beton pompasıyla basılan, c 20/25 basınç dayanım sınıfında beton dökülmesi (beton nakli dahil) | [12 empty] | 8.337 | m3
|  | 6 | Plywood (21mm),(Film kaplı) ile yapılan düz yüzeyli çıplak beton ve B.A kalıbı | [12 empty] | 48.67 | m2
|  | 7 | Ø 8-12 mm.nervürlü beton çelik çubuğu, çubukların kesilmesi, bükülmesi ve yerine konulması | [12 empty] | 0.348 | ton
|  | 9 | Demir kapı ve pencere yapılması yerine konulması | [12 empty] | 161.072 | Kg
|  | 11 | Demir imalatın iki kat antipas iki kat yağlı boya ile boyanması | [12 empty] | 10 | m2
|  | 12 | Demir nakli 30 km | [12 empty] | 0.50927 | Ton
|  | 13 | Q= 30 lt/sn Hm= 75 mss Yatay Milli Pompa (pompa bedeli, montaj işçiliği ve nakliye dahil) | [12 empty] | 1 | ad
[22 empty] | 36.067/KH-12.3 | m
[22 empty] | 36.020/KH-12.3 | ad
[22 empty] | 36.020/0.12.3 | ad
[22 empty] | 36.004/KH-15 | ad
[22 empty] | 36.045/10 | ad
[22 empty] | 36.131/11 | ad
6
5
7
8
1
1
2
2
3
3
4
4
4
10
10
1
2
3
4
0,20
0,20
3,00
0,20
0,20

## TERFİ HATTI
TERFİ HATTI
KAPALI SİSTEM HDPE BORU METRAJI
VANA ODASI
|  |  |  | Sulama Bor.döşeme derinliği |  |  | = | 1 | m
GÖLET DİP SAVAK ÇIKIŞI
[14 empty] | Ø 150 mm ÇELİK BORU |  |  |  | Ø 150 mm ÇELİK BORU
[9 empty] | C | Makine ile dolgu
[9 empty] | B | El ile dolgu | [7 empty] | 900 ÇELİK FLANŞLI DİRSEK
(FFQ)
[5 empty] | a |  | a
|  | Hendek Genişliği |  |  | 0.6
|  |  | Ø 160 mm HDPE Boru 10 atm. |  |  |  |  | 221 | m.
|  |  | Ø 150 mm Çelik Boru (et kalınlığı=4,00 mm; izoleli) |  |  |  |  | 138 | m
[5 empty] | Toplam hat uzunluğu |  |  | 359 | m
|  | Boru Cinsi |  |  |  | Miktarı |  | Ø Dış Çap (m) | a | B | C
[9 empty] | (m) | (m) | (m)
|  | Ø 160 mm HDPE Boru 10 atm. |  |  |  | 221 | m. | 0.16 | 0.22 | 0.46 | 0.54
Makine ile dar derin kazı yapılması
|  | Boru cinsi |  | Kazı derinliği |  | Hendek genişliği |  | Boru uzunluğu | [8 empty] | Ø 160 mm HDPE BORU 10 atü
|  | Ø 160/150 |  | 1 | x | 0.6 | x | 221 |  | = | 132.6 | m³
KLAS DURUMU
|  |  | Yapılan işin cinsi |  |  |  | % | Miktarı
| 1- | Küskülük ve kayadan başka her cins zeminde boru hendeği kazısı |  |  |  |  | 0.1 | 13.26 | m³
| 2- | Her cins küskülük zeminde boru hendeği kazısı |  |  |  |  | 0.1 | 13.26 | m³
| 3- | Her cins kayalık zeminde boru hendeği kazısı |  |  |  |  | 0.8 | 106.08
m³
[5 empty] | TOPLAM : |  | 1 | 132.6 | m³
| 4- | El ile hendek dolgusu yapılması
|  | Boru çapı |  | Dolgu yüksekliği |  | Hendek genişliği |  | Boru uzunluğu
|  | Ø 160/150 |  | 0.46 | x | 0.6 | x | 221 |  | = | 60.996 | m³
| 5- | Kazı malzemesinden makine ile hendek ve temel dolgusu yapılması
|  | Boru çapı |  | Dolgu yüksekliği |  | Hendek genişliği
|  | Ø 160/150 |  | 0.54 | x | 0.6 | x | 221 |  | = | 71.604 | m³
| 6- | Ø 160 mm HDPE Boru 10 atm. Boru bedeli | [8 empty] | 221 | m
| 7- | Ø 160 mm her çeşit HDPE boruların döşenmesi (Boru, özel parça, taşıma ve baş bağlama bedelleri hariç) | [8 empty] | 221 | m
HAVUZ BAĞLANTISI
| 8- | Ø 160 mm PE100 Boru boru ve bağlantı elamanı başlarının alın kaynağı ile eklenmesi (PN 10 atü) | [10 empty] | POMPA EVİ (KUYU BAŞI) MONTAJ ŞEMASI
|  | a) Boru hattında | [8 empty] | 17 | ad
|  | b) Çelik boru bağlantısında | [8 empty] | 2 | ad
[11 empty] | 19 | ad
| 9- | Ø 150 mm (6") Çelik boru başlarının kaynakla bağlanması | [8 empty] | 23 | ad
| 10- | Ø 150 mm (6") Çelik Borunun bedeli et kalınlığı:4,00 mm | [8 empty] | 138 | m
| 11- | Ø 150 mm (6") Çelik Borunun döşenmesi et kalınlığı:4,00 mm | [8 empty] | 138 | m
| 12- | Ø 150 mm (6") Çelik boru başları için St 44 kalite çelik flanş parçasının kaynakla eklenmesi
|  |  | a) Terfi hattı başında | [7 empty] | 2 | ad
| 13- | Ø 150 mm (6") Flanşlı boru başlarının plastik conta ile bağlanması
|  |  | a) Terfi hattı başında | [7 empty] | 4 | ad
| 14- | Ø 50 mm dinamik darbesiz vantuzun yerine konması( vantuz bedeli) (Sfero döküm, PN 10-16 atü) | [8 empty] | 1 | ad
| 15- | Ø 150 mm Çekvalf Yerleştirilmesi (başbağlama bedeli hariç, çekvalf bedeli dahil) | [8 empty] | 1 | ad
| 16- | Ø 150 mm (6") sürgülü vana yerleştirilmesi (Sfero döküm, vana bedeli dahil,baş bağlama bedeli hariç, 10-16 Atü) | [8 empty] | 2 | ad
| 17- | Ø 160 mm HDPE Flanş adaptörü
|  |  | a) Çelik boru bağlantısında | [7 empty] | 2 | ad
| 18- | Ø 160 mm HDPE flanş adaptörü için ST44 çelik flanş parçası (10 atü)
|  |  | a) Çelik boru bağlantısında | [7 empty] | 2 | ad
| 19- | Kırdöküm özel parçalar
| Dış çap |  | İç Çap
| 160 |  | 150 | FFQ | 26.55 | kg | x | 2 | ad = |  | 53.1 | kg
|  | 160/63 | 150/50 | PT | 20 | kg | x | 1 | ad = |  | 20 | kg
|  | 160/160 | 150/150 | PT | 37.55 | kg | x | 1 | ad = |  | 37.55 | kg
[11 empty] | 110.65 | kg
NOT: Ağırlıklar tatbikatda tartı tutanağı ile tesbit edilecektir.
| 20- | Ø 150 mm (6") Çelik boru kesilmesi | [8 empty] | 4 | ad
| 21- | Çelik Boru Nakli 30 km
|  | Ø 150 mm Çelik Boru E.k.:4,00 mm. |  |  | 138 | m x | 20.8 | kg/m = | 2870.4 | kg | 2.8704 | ton
| 22- | HDPE Boru Nakli 30 km
|  | Ø 160 mm HDPE Boru 10 atm |  |  | 221 | m x | 3.44 | kg/m = | 760.24 | kg | 0.76024 | ton
| 23- | Kuyu otomasyon sistemi (Su depo dolum kontrol sistemi) | [8 empty] | 1 | ad
| 24- | Ø1000 mm Betonarme Boru (Dolu savaktan geçici geçiş için) | [8 empty] | 24 | m
[21 empty] | = | 1 | ad
Ø 50 mm Vantuzun yerine Konması (36.166/1)
[21 empty] | = | 1 | ad
Ø 75 mm Çekvalf (tevkif klapesinin) yerine konması (36.141/5)
[21 empty] | = | 1 | Ad.
Manometre (10 atü) (36.KH/40.1)
[15 empty] | Kırdöküm özel parçalar (36.115) | [5 empty] | = | 16 | kg
[15 empty] | 65/50 PT (İç Çap) |  | 1 | ad x | 16 | kg/ad | = | 17 | kg
[15 empty] | 65/65 PT (İç Çap) |  | 1 | ad x | 17 | kg/ad |  | 33 | kg
[22 empty] | 2 | ad
75 mm Volanlı vananın yerine konması (Kırdöküm 6-10 atü)(36.131/5)
Ø
MOTOPOMP
Volanlı Vana
PT
Çelik boru
tahliye
vanası
çelik boru
Çekvalf
Vantuz
manometre
Volanlı Vana
PT
tahliye vanası
Çelik boru
PT
Çekvalf
Vantuz
manometre
A
MOTOPOMP

## KORUGE RÖGAR DETAYI
ROGAR DETAYLARI
Menteşe
Kilit halkası
Kasnak(10 cm genişlik 2 mm )
40 mm kutu profil 2mm
Koruge Boru
Kasnak (2mm)
Kasnak detayı
Kutu profil 40 *2 mm)
Baklava Dilimi sac 2 mm
Kapak

## SULAMA KOLLEKTÖRÜ
SULAMA KOLLEKTÖRÜ (takım)
( 6 adet 2" çıkışlı Sulama kollektörü)
20 cm
20 cm
15 cm
15 cm
50 mm (2") içten dişli (dişi) çelik boru
50 mm (2") dış dişli (erkek) körtapa
Kör flanş
Ø 100 mm Flanşlı çelik boru
50 mm. çelik boru
20 x 20 cm kare sac
KOLLEKTÖR ALTI AYAK
1,00 m

## A1 ve A1-1 HATTI
| A1 HATTI ve A1/1 HATTI | [9 empty] | VANALI PRİZ (3 ad) | [10 empty] | VANTUZ (2 ad) | [10 empty] | HAT AYRIM RÖGARI (A1/1 Ayrımı)
[11 empty] | (A1 HATTI ve A1/1 HATTI) | [10 empty] | (A1 HATTI ve A1/1 HATTI) | [10 empty] | (A1 HATTI ve A1/1 HATTI)
ÜST GÖRÜNÜŞ (Ölçeksiz)
HDPE Boru
A1 HATTI
| A1/1 HATTI |  |  |  |  | A1 HATTI | [10 empty] | 0,50x0,50x0,30 m. Tesbit kitlesi
Makine ile dar derin kazı yapılması
| Boru cinsi | Kazı derinliği |  | Hendek genişliği |  | Boru uzunluğu
| Ø 160/150 | 1 | x | 0.6 | x | 468 |  | = | 280.8 | m³
KLAS DURUMU
|  |  | Yapılan işin cinsi |  |  |  | % | Miktarı
| 1- | Küskülük ve kayadan başka her cins zeminde boru hendeği kazısı |  |  |  |  | 0.1 | 28.08 | m³
| 2- | Her cins küskülük zeminde boru hendeği kazısı |  |  |  |  | 0.1 | 28.08 | m³ | [13 empty] | 1- | Ø 50 mm (2") Siyah düz uçlu çelik boruların döşenmesi | [6 empty] | 1.5 | m
| 3- | Her cins kayalık zeminde boru hendeği kazısı |  |  |  |  | 0.8 | 224.64 | m³ | [27 empty] | Rögar İç Çapı |  |  | = | 1 | m.
[23 empty] | 2- | Ø 50 mm Siyah düz uçlu çelik boru bedeli | [6 empty] | 1.5 | m |  |  |  |  | Rögar İç Derinliği |  |  | = | 1 | m.
[5 empty] | TOPLAM : |  | 1 | 280.8 | m³ | [27 empty] | Rögar Yan Duvar Et Kalınlığı |  |  | = | 0 | m.
| 4- | Mak.İle gen.der.yum.sert top.kaz. | [20 empty] | 3- | Anma çapı=2" (50 mm) çelik borulara diş açılması | [6 empty] | 1 | ad |  |  |  |  | Rögar Taban Et Kalınlığı |  |  | = | 0 | m.
|  | a) A1/1 ayrımında | [6 empty] | 0.225 | m3 | [26 empty] | Çalışma Payı |  |  | = | 0.25 | m.
[23 empty] | 4- | Anma çapı=2"(50 mm), dişli çelik boru başlarının bağlanması | [6 empty] | 1 | ad |  |  |  |  | Sulama Bor.döşeme derinliği |  |  | = | 1 | m.
| 5- | Mak.İle gen der.yum.sert küs.kaz. | [34 empty] | Kazı derinliği |  |  | = | 1 | m.
|  | a) A1/1 ayrımında | [6 empty] | 0.225 | m3 | [12 empty] | 5- | Kırdöküm özel parçalar | [9 empty] | Mak. ile geniş derin kazı yapılması
[23 empty] | Dış çap | İç Çap | [10 empty] | 1.5 | x | 1.5 | x | 1 |  | = | 2.25 | m³
| 6- | Mak. İle Patlayıcı Mad. Kullanmadan geniş derin yum.kaya kaz. | [20 empty] | 160/2" | 150/2" | P-K (döküm priz kolye) | 4 | kg x | 2 | ad | = | 8 | kg |  | KLAS DURUMU
|  | a) A1/1 ayrımında | [6 empty] | 1.8 | m3 | [12 empty] | Not : Ağırlıklar tatbikatta tartı tutanağı ile tesbit edilecektir. | [12 empty] | Yapılan işin cinsi |  |  |  | % | Miktarı
[11 empty] | VANALI PRİZ | [23 empty] | 1- | Mak.İle gen.der.yum.sert top.kaz. |  |  |  | 0.1 | 0.225 | m3
| 7- | Kırdöküm özel parçalar | [9 empty] | 1- | Kırdöküm özel parçalar | [9 empty] | 6- | Ø 50 mm (2") Çelik boru başları için St 44 kalite çelik flanş parçası(kaynakla eklenmesi dahil) | [6 empty] | 1 | ad |  |  | 2- | Mak.İle gen der.yum.sert küs.kaz. |  |  |  | 0.1 | 0.225 | m3
|  | a) Vanalı prizde | [6 empty] | 154.6 | kg |  | Dış çap | İç Çap | [21 empty] | 3- | Mak. İle Patlayıcı Mad. Kullanmadan geniş derin yum.kaya kaz. |  |  |  | 0.8 | 1.8 | m3
|  | c) Vantuzda | [6 empty] | 8 | kg |  | 160/110 | 150/100 | PT | 45 | kg | x | 3 | ad = | 135 | kg |  | 7- | Ø 50 mm flanşlı boru baş. plastik vb. conta ile bağlanması | [6 empty] | 1 | ad
|  | d) A1/1 Ayrımında | [6 empty] | 37.55 | kg |  | 160 | 150 | X (kör Flanş) | 9.8 | kg | x | 2 | ad = | 19.6 | kg | [17 empty] | TOPLAM : | 1 | 2.25 | m3
[9 empty] | 200.15 | kg |  | ( A1 hattı sonunda 1 ad, A1/1 hattı sonunda 1 ad) | [7 empty] | 154.6 | kg |  | 8- | Ø 50 mm dinamik darbesiz vantuzun yerine konması( vantuz bedeli) (Sfero döküm, PN 10-16 atü) | [6 empty] | 1 | ad
| 8- | Ø 100 mm Her çeşit uçlu çelik boruların döşenmesi | [9 empty] | Not : Ağırlıklar tatbikatta tartı tutanağı ile tesbit edilecektir. | [21 empty] | 4- | Ø 1000 mm çelik takviyeli spiral sarımlı HDPE Koruge Boru (PN 8) | [7 empty] | 1 | m
| a) Vanalı prizde |  | 1.5 | m | x | 3 | ad | = | 4.5 | m |  | 2- | Ø 100 mm (4") Siyah düz uçlu çelik boruların döşenmesi | [6 empty] | 1.5 | m |  | 9- | Beton İnşaat (250 Doz)(50x50x30 cm tesbit kitlesinde)
[23 empty] | Boyutları (m) | [10 empty] | 5- | Ø 1000 mm Koruge Boru kesilmesi | [7 empty] | 1 | ad
| 9- | Ø 100 mm Siyah düz uçlu çelik boru bedeli | [6 empty] | 4.5 | m |  | 3- | Ø 100 mm Siyah düz uçlu çelik boru bedeli | [6 empty] | 1.5 | m |  | b |  | h |  | L
[23 empty] | 0.5 | x | 0.3 | x | 0.5 |  |  |  | 0.075 | m3 |  | 6- | Kırdöküm özel parçalar
| 10- | Ø 50 mm Her çeşit çelik boruların döşenmesi | [9 empty] | 4- | Ø100 mm (4") Çelik boru özel parçalarının döşenmesi (patent dirsek 90o ) | [6 empty] | 5.78 | kg | [12 empty] | Dış çap | İç Çap
| a) Vantuzda |  | 1.5 | m | x | 2 | ad | = | 3 | m |  | Not : Ağırlıklar tatbikatta tartı tutanağı ile tesbit edilecektir. | [10 empty] | 10- | Düz Yüzeyli Kalıp | [9 empty] | 160/160 | 150/150 | PT | 37.55 | kg | x | 1 | ad | = | 37.55 | kg
[23 empty] | Dış Kalıp | 0.5 | x | 0.3 | x | 4 |  | = | 0.6 | m² |  | Not : Ağırlıklar tatbikatta tartı tutanağı ile tesbit edilecektir.
| 11- | Ø 50 mm Siyah düz uçlu çelik boru bedeli | [6 empty] | 3 | m |  | 5- | 4" (Ø 100 mm) Çelik boru başları için St 44 kalite çelik flanş parçası (kaynakla eklenmesi dahil)
[20 empty] | 2 | ad |  | 11- | Çimento Nakli 30 km | [9 empty] | 7- | Ø 150 mm (6") sürgülü vana yerleştirilmesi (Sfero döküm, vana bedeli dahil,baş bağlama bedeli hariç, 10-16 Atü) | [7 empty] | 2 | ad
| 12- | Anma çapı=2" 50 mm, çelik borulara diş açılması | [9 empty] | 6- | Ø 100 mm (4") sürgülü vana yerleştirilmesi (Sfero döküm, vana bedeli dahil, | [6 empty] | 1 | ad |  | 250 dz. | 0.25 | x | 0.075 |  |  |  |  | 0.01875 | ton
| a) Vantuzda |  | 1 | ad | x | 2 | ad | = | 2 | ad |  |  | baş bağlama bedeli hariç, 10-16 Atü) | [20 empty] | 8- | Ø 150 mm (6") Flanşlı boru başlarının plastik conta ile bağlanması | [7 empty] | 5 | ad
[12 empty] | 7- | Ø 100 mm 6 çıkışlı kollektör | [6 empty] | 1 | ad |  | 12- | Kum Çakıl Nakli 30km
| 13- | Anma çapı=2"(50 mm), dişli çelik boru başlarının bağlanması | [20 empty] | 250 dz. | 1.22 | x | 1.6 | x | 0.075 |  |  | 0.1464 | ton |  | 9- | Ø 160 mm HDPE Flanş adaptörü | [7 empty] | 3 | ad
| a) Vantuzda |  | 1 | ad | x | 2 | ad | = | 2 | ad |  | 8- | 4" (Ø 100 mm) Çelik boru başlarının kaynakla bağlanması | [6 empty] | 1 | ad |  | 13- | Çelik Boru nakli 30 km
| 14- | Çelik boru özel parçalarının döşenmesi (patent dirsek 90o ) | [21 empty] | Ø 50 mm Çelik Boru | 1.5 | m x | 5.1 | kg/m = | 7.65 | kg = | 0.00765 | ton |  | 10- | Ø 160 mm HDPE flanş adaptörü için ST44 çelik flanş parçası (6 atü) | [7 empty] | 3 | ad
| a) Vanalı prizde |  | 5.78 | kg | x | 3 | ad | = | 17.34 | kg |  | 9- | Ø 100 mm (4") flanşlı boru başlarının plastik conta ile bağlanması | [6 empty] | 3 | ad
[23 empty] | 14- | Çimento Boşaltma ve istif | [6 empty] | 0.01875 | ton |  | 11- | Ø 160 mm PE100 Boru boru ve bağlantı elamanı başlarının alın kaynağı ile eklenmesi (PN 10 atü) | [7 empty] | 3 | ad
| 15- | Ø 50 mm (2")Çelik boru başları için St 44 kalite çelik flanş parçası (kaynakla eklenmesi dahil) | [9 empty] | 10- | Ø 150 mm (6") flanşlı boru başlarının plastik conta ile bağlanması | [6 empty] | 2 | ad
| a) Vantuzda |  | 1 | ad | x | 2 | ad | = | 2 | ad | [23 empty] | 12- | Çeşitli profil demiri ve sac levhalrdan münferit imalat yapılması ve yerine konması
| 16- | 4" (Ø 100 mm) Çelik boru başları için St 44 kalite çelik flanş parçası (kaynakla eklenmesi dahil) | [9 empty] | 11- | Ø 160 mm HDPE Flanş adaptörü | [6 empty] | 2 | ad | [12 empty] | 0.785 | m² baklavalı sac (2 mm) |  | 26.86 | kg/m2 | x | 1 | ad | = | 21.0851 | kg
| a) Vanalı prizde |  | 2 | ad | x | 3 | ad | = | 6 | ad | [23 empty] | Not : Kapak ağırlıkları tatbikatta tartı tutanağı ile tesbit edilecektir.
[12 empty] | 12- | Ø 160 mm HDPE flanş adaptörü için ST44 çelik flanş parçası (10 atü) | [6 empty] | 2 | ad
| 17- | Çeşitli profil demiri ve sac levhalrdan münferit imalat yapılması ve yerine konması | [31 empty] | 13- | Demir imalatın iki kat antipas iki kat yağlı boya ile boyanması
| a) A1/1 ayrımında | [7 empty] | 21.0851 | kg |  | 13- | Ø 160 mm PE100 Boru boru ve bağlantı elamanı başlarının alın kaynağı ile eklenmesi (PN 10 atü) | [22 empty] | 0.79 | sac kapak | x | 2 | kapağın altı ve üstü |  | = | 1.58 | m²
[20 empty] | 2 | ad
| 18- | Demir imalatın iki kat antipas iki kat yağlı boya ile boyanması | [9 empty] | 14- | Beton İnşaat (250 Doz) (50x50x30 cm tesbit kitlesinde) | [20 empty] | 14- | Demir Nakli 30 km. | [7 empty] | 0.021085 | ton
| a) A1/1 ayrımında | [7 empty] | 1.58 | m² |  | Boyutları (m)
[12 empty] | b |  | h |  | L | [17 empty] | 15- | Koruge Boru nakli
| 19- | Ø 50 mm dinamik darbesiz vantuzun yerine konması( vantuz bedeli) (Sfero döküm, PN 10-16 atü) | [9 empty] | 0.5 | x | 0.3 | x | 0.5 |  |  | = | 0.075 | m3 | [11 empty] | Ø 1000 mm Koruge Boru |  |  | 1 | m x | 74.98 | kg/m = | 74.98 | kg | = | 0.07498 | ton
| a) Vantuzda |  | 1 | ad | x | 2 | ad | = | 2 | ad
[12 empty] | 15- | Düz Yüzeyli Kalıp
| 20- | Ø 100 mm (4") sürgülü vana yerleştirilmesi (Sfero döküm, vana bedeli dahil,baş bağlama bedeli hariç, 10-16 Atü) | [9 empty] | Dış Kalıp | 0.5 | x | 0.3 | x | 4 |  | = | 0.6 | m²
| a) Vanalı prizde |  | 1 | ad | x | 3 | ad | = | 3 | ad
[12 empty] | 16- | Çimento Nakli 30 km.
| 21- | Ø 150 mm (6") sürgülü vana yerleştirilmesi (Sfero döküm, vana bedeli dahil,baş bağlama bedeli hariç, 10-16 Atü) | [9 empty] | 250 dz. | 0.25 | x | 0.075 |  |  |  | = | 0.01875 | ton
| a) A1/1 Ayrımında | [7 empty] | 2 | ad
[12 empty] | 17- | Kum Çakıl Nakli 30 km.
| 22- | Ø 100 mm 6 çıkışlı kollektör | [9 empty] | 250 dz. | 1.22 | x | 1.6 | x | 0.075 |  | = | 0.1464 | ton
| a) Vanalı prizde |  | 1 | ad | x | 3 | ad | = | 3 | ad
[12 empty] | 18- | Çelik Boru nakli 30 km
| 23- | 4" (Ø 100 mm) Çelik boru başlarının kaynakla bağlanması | [9 empty] | Ø 100 mm Çelik Boru |  | 1.5 | m x | 10.9 | kg/m = | 16.35 | kg = | 0.01635 | ton
| a) Vanalı prizde |  | 1 | ad | x | 3 | ad | = | 3 | ad
[12 empty] | 19- | Çimento Boşaltma ve istif | [6 empty] | 0.01875 | ton
| 24- | Ø 50 mm flanşlı boru baş. plastik vb. conta ile bağlanması
| a) Vantuzda |  | 1 | ad | x | 2 | ad | = | 2 | ad
| 25- | Ø 100 mm flanşlı boru başlarının plastik conta ile bağlanması
| a) Vanalı prizde |  | 3 | ad | x | 3 | ad | = | 9 | ad
| 26- | Ø 150 mm flanşlı boru başlarının plastik conta ile bağlanması
| a) Vanalı prizde |  | 2 | ad | x | 3 | ad | = | 6 | ad
| b) A1/1 Ayrımında | [7 empty] | 5 | ad
[9 empty] | 11 | ad
| 27- | Ø 160/150 mm HDPE Boru (10 atü) Bedeli
| a) A1 hattında | [7 empty] | 372 | m
| b) A1/1 hattında | [7 empty] | 96 | m
[9 empty] | 468 | m
| 28- | Ø 160/150 mm HDPE Boru (10 atü ) Döşenmesi ( boru, özel parça, taşıma ve baş bağlama bedeli hariç)
| a) A1 hattında | [7 empty] | 372 | m
| b) A1/1 hattında | [7 empty] | 96 | m
[9 empty] | 468 | m
| 29- | Ø 160 mm HDPE Flanş adaptörü
| a) Vanalı prizde |  | 2 | ad | x | 3 | ad | = | 6 | ad
| b) A1 ayrımında | [7 empty] | 2 | ad
| c) A1/1 Ayrımında | [7 empty] | 3 | ad
[9 empty] | 11 | ad
| 30- | Ø 160 mm HDPE flanş adaptörü için ST44 çelik flanş parçası (10 atü)
| a) Vanalı prizde |  | 2 | ad | x | 3 | ad | = | 6 | ad
| b) A1 ayrımında | [7 empty] | 2 | ad
| c) A1/1 ayrımında | [7 empty] | 3 | ad
[9 empty] | 11 | ad
| 31- | Ø 160 mm PE100 Boru boru ve bağlantı elamanı başlarının alın kaynağı ile eklenmesi (PN 10 atü)
| a) Vanalı prizde |  | 2 | ad | x | 3 | ad | = | 6 | ad
| b) A1 ayrımında | [7 empty] | 2 | ad
| c) A1/1 Ayrımında | [7 empty] | 3 | ad
| d) A1 hattında | [7 empty] | 28 | ad
| e) A1/1 hattında | [7 empty] | 8 | ad
[9 empty] | 47 | ad
| 32- | Beton İnşaat (250 Doz) (50x50x30 cm tesbit kitlesinde)
| a) Vanalı prizde |  | 0.075 | m3 | x | 3 | ad | = | 0.225 | m3
| b) Vantuzda |  | 0.075 | m3 | x | 2 | ad | = | 0.15 | m3
[9 empty] | 0.375 | m3
| 33- | Düz Yüzeyli Kalıp
| a) Vanalı prizde |  | 0.6 | m2 | x | 3 | ad | = | 1.8 | m2
| b) Vantuzda |  | 0.6 | m2 | x | 2 | ad | = | 1.2 | m2
[9 empty] | 3 | m2
| 34- | Ø 1000 mm çelik takviyeli spiral sarımlı HDPE Koruge Boru (PN 8)
| d) A1/1 ayrımında | [7 empty] | 1 | m
| 35- | Ø 1000 mm Koruge Boru kesilmesi
| d) A1/1 ayrımında | [7 empty] | 1 | ad
| 36- | Demir Nakli 30 km.
| b) A1/1 Ayrımında | [7 empty] | 0.021085 | ton
[9 empty] | 0.021085 | ton
| 37- | Çimento Nakli 30 km.
| a) Vanalı prizde |  | 0.01875 | ton | x | 3 | ad | = | 0.05625 | ton
| b) Vantuzda |  | 0.01875 | ton | x | 2 | ad | = | 0.0375 | ton
[9 empty] | 0.09375 | ton
| 38- | Kum Çakıl Nakli 30 km.
| a) Vanalı prizde |  | 0.1464 | ton | x | 3 | ad | = | 0.4392 | ton
| b) Vantuzda |  | 0.1464 | ton | x | 2 | ad | = | 0.2928 | ton
[9 empty] | 0.732 | ton
| 39- | Çelik Boru nakli 30 km.
| a) Vanalı prizde |  | 0.01635 | ton | x | 3 | ad | = | 0.04905 | ton
| b) Vantuzda |  | 0.00765 | ton | x | 2 | ad | = | 0.0153 | ton
[9 empty] | 0.06435 | ton
| 40- | Çimento Boşaltma ve istif
| a) Vanalı prizde |  | 0.01875 | ton | x | 3 | ad | = | 0.05625 | ton
| b) Vantuzda |  | 0.01875 | ton | x | 2 | ad | = | 0.0375 | ton
[9 empty] | 0.09375 | ton
| 41- | HDPE Boru nakli 30 km.
Ø 160 mm HDPE Boru 6 atm |  |  | 468 | m x | 2.87 | kg/m = | 1343.16 | kg | 1.3432 | ton
| 42- | Koruge Boru nakli
| d) A1/1 Ayrımında | [7 empty] | 0.07498 | ton
Ø 50 mm.çelik boru 1,00 m.
Ø 50 mm. Vantuz
Vana
HDPE FLANŞ ADAPTÖRÜ
Vana
HDPE Boru
Priz Kolye
PT
HDPE Boru
VANTUZ
VANTUZ
VANALI PRİZ
VANALI PRİZ
VANALI PRİZ
Toprak yüzeyi
HDPE Boru
HDPE Boru
KORUGE BORU
Toprak yüzeyi
Ø 100 mm Çelik Boru (İç Çap)
Ø 100 mm Vana(iç çap)
Ø 100 mm Çelik Boru Özel Parça (Patent dirsek)
Toprak yüzeyi
PT
HDPE Boru
FLANŞ ADAPTÖRÜ
HDPE Boru
Havuz rögar metrajında

## A2 HATTI
A/2 İSALE HATTI | A/2 İSALE HATTI | [11 empty] | VANTUZ (HDPE Boru üzerinde) (6 ad) | [9 empty] | TAHLİYE VANA (3 ad) | [9 empty] | HAT SONU TAHLİYE VANA (1 ad) | [9 empty] | A1 AYRIMI | [10 empty] | A/2-1 AYRIMI ve KESİCİ VANA | [9 empty] | A/2-2 AYRIMI ve A/2-3 AYRIMI | [9 empty] | A/2-4 AYRIMI ve KESİCİ VANA | [9 empty] | A/2-5 AYRIMI ve KESİCİ VANA | [9 empty] | A/2-6 AYRIMI ve KESİCİ VANA | [9 empty] | VANALI PRİZ (7 ad) (HDPE Boru Üzerinde) | [10 empty] | VANALI PRİZ (10 ad) (ÇELİK Boru Üzerinde) | [10 empty] | BASINÇ DÜŞÜRÜCÜ VANA RÖGARI | [9 empty] | A/2 HATTI METRAJI
(A/2 İSALE HATTI)
|  | KAPALI SİSTEM HDPE ve ÇELİK BORU METRAJI | [10 empty] | (A/2 İSALE HATTI) | [9 empty] | (A/2 İSALE HATTI) | [9 empty] | (A/2 İSALE HATTI) | [9 empty] | (A/2 İSALE HATTI) | [10 empty] | (A/2 İSALE HATTI) | [9 empty] | (A/2 İSALE HATTI) | [9 empty] | (A/2 İSALE HATTI) | [9 empty] | (A/2 İSALE HATTI) | [9 empty] | (A/2 İSALE HATTI) | [9 empty] | (A/2 İSALE HATTI) | [10 empty] | (A/2 İSALE HATTI) | [10 empty] | (ÜST GÖRÜNÜŞ ÖLÇEKSİZ) | [9 empty] | 1- | Mak.İle gen.der.yum.sert top.kaz.
| (A/2 İSALE HATTI) | [135 empty] | a) | Tahliye vana | 0.225 | m³ x | 3 | ad = | 0.675 | m³
|  |  |  | Sulama Bor.döşeme derinliği |  |  | = | 1 | m | [127 empty] | b) | Hat sonu tahliye vana |  |  |  |  | 0.225 | m³
[137 empty] | c) | A1 Ayrımı |  |  |  |  | 0.225 | m³
[137 empty] | d) | A/2-1 Ayrımı |  |  |  |  | 0.375 | m³
[137 empty] | e) | A/2-2 ve A/2-3 Ayrımı |  |  |  |  | 0.375 | m³
[137 empty] | f) | A/2-4 Ayrımı |  |  |  |  | 0.225 | m³
[137 empty] | g) | A/2-5 Ayrımı |  |  |  |  | 0.225 | m³
[9 empty] | C | Makine ile dolgu | [126 empty] | h) | A/2-6 Ayrımı |  |  |  |  | 0.225 | m³
[137 empty] | ı) | Basınç Düşürücü Vana |  |  |  |  | 0.525 | m³
[143 empty] | 3.075 | m³
[15 empty] | 0,50x0,50 m. Tesbit kitlesi | [120 empty] | 2- | Mak.İle gen der.yum.sert küs.kaz.
[137 empty] | a) | Tahliye vana | 0.225 | m³ x | 3 | ad = | 0.675 | m³
[137 empty] | b) | Hat sonu tahliye vana |  |  |  |  | 0.225 | m³
[9 empty] | B | El ile dolgu | [126 empty] | c) | A1 Ayrımı |  |  |  |  | 0.225 | m³
[137 empty] | d) | A/2-1 Ayrımı |  |  |  |  | 0.375 | m³
[110 empty] | 0,50x0,50x0,30 m. Tesbit kitlesi | [10 empty] | 0,50x0,50x0,30 m. Tesbit kitlesi | [15 empty] | e) | A/2-2 ve A/2-3 Ayrımı |  |  |  |  | 0.375 | m³
[5 empty] | a |  | a | [129 empty] | f) | A/2-4 Ayrımı |  |  |  |  | 0.225 | m³
[137 empty] | g) | A/2-5 Ayrımı |  |  |  |  | 0.225 | m³
[137 empty] | h) | A/2-6 Ayrımı |  |  |  |  | 0.225 | m³
|  | Hendek Genişliği |  |  | 0.6 | [131 empty] | ı) | Basınç Düşürücü Vana |  |  |  |  | 0.525 | m³
[143 empty] | 3.075 | m³
|  |  | TOPLAM HAT UZUNLUĞU |  |  |  |  | 3624 | m. | [126 empty] | 3- | Mak. İle Patlayıcı Mad. Kullanmadan geniş derin yum.kaya kaz.
[137 empty] | a) | Tahliye vana | 1.8 | m³ x | 3 | ad = | 5.4 | m³
[137 empty] | b) | Hat sonu tahliye vana |  |  |  |  | 1.8 | m³
| Boru Cinsi |  |  |  |  | Miktarı |  | Ø Dış Çap (m) | a | B | C |  | VANTUZ (ÇELİK Boru üzerinde) (1 ad) | [123 empty] | c) | A1 Ayrımı |  |  |  |  | 1.8 | m³
[9 empty] | (m) | (m) | (m) | [11 empty] | TAHLİYE VANA RÖGARI | [9 empty] | HAT SONU TAHLİYE VANA (1 ad) | [40 empty] | A/2-4 AYRIMI ve KESİCİ VANA | [62 empty] | d) | A/2-1 Ayrımı |  |  |  |  | 3 | m³
| Ø 250 mm HDPE Boru 10 atü |  |  |  |  | 792 | m. | 0.25 | 0.175 | 0.55 | 0.45 | [13 empty] | Rögar İç Çapı |  |  | = | 1 | m. |  |  |  |  | Rögar İç Çapı |  |  | = | 1 | m. |  |  |  |  | Rögar İç Çapı |  |  | = | 1 | m. | [86 empty] | e) | A/2-2 ve A/2-3 Ayrımı |  |  |  |  | 3 | m³
| Ø 225 mm HDPE Boru 10 atü |  |  |  |  | 1440 | m. | 0.225 | 0.1875 | 0.53 | 0.47 | [13 empty] | Rögar İç Derinliği |  |  | = | 1 | m. |  |  |  |  | Rögar İç Derinliği |  |  | = | 1 | m. |  |  |  |  | Rögar İç Derinliği |  |  | = | 1 | m. | [25 empty] | Rögar İç Çapı |  |  | = | 1 | m. | [12 empty] | A/2-6 AYRIMI ve KESİCİ VANA | [42 empty] | f) | A/2-4 Ayrımı |  |  |  |  | 1.8 | m³
| Ø 200 mm ÇELİK Boru e.k:4,00 mm |  |  |  |  | 1360 | m. | [17 empty] | Rögar Yan Duvar Et Kalınlığı |  |  | = | 0 | m. |  |  |  |  | Rögar Yan Duvar Et Kalınlığı |  |  | = | 0 | m. |  |  |  |  | Rögar Yan Duvar Et Kalınlığı |  |  | = | 0 | m. | [25 empty] | Rögar İç Derinliği |  |  | = | 1 | m. |  |  | A/2-5 AYRIMI ve KESİCİ VANA | [52 empty] | g) | A/2-5 Ayrımı |  |  |  |  | 1.8 | m³
| Ø 200 mm ÇELİK Boru e.k:4,00 mm |  |  |  |  | 32 | m. | Akedük için 1 m yüksekliğinde ayak yapımında | [16 empty] | Rögar Taban Et Kalınlığı |  |  | = | 0 | m. |  |  |  |  | Rögar Taban Et Kalınlığı |  |  | = | 0 | m. |  |  |  |  | Rögar Taban Et Kalınlığı |  |  | = | 0 | m. | [25 empty] | Rögar Yan Duvar Et Kalınlığı |  |  | = | 0 | m. | [14 empty] | Rögar İç Çapı |  |  | = | 1 | m. | [35 empty] | h) | A/2-6 Ayrımı |  |  |  |  | 1.8 | m³
|  |  |  | TOPLAM |  | 3624 | m. | [17 empty] | Çalışma Payı |  |  | = | 0.25 | m. |  |  |  |  | Çalışma Payı |  |  | = | 0.25 | m. |  |  |  |  | Çalışma Payı |  |  | = | 0.25 | m. | [25 empty] | Rögar Taban Et Kalınlığı |  |  | = | 0 | m. |  |  |  |  | Rögar İç Çapı |  |  | = | 1 | m. |  |  |  |  | Rögar İç Derinliği |  |  | = | 1 | m. | [35 empty] | ı) | Basınç Düşürücü Vana |  |  |  |  | 4.2 | m³
[25 empty] | Sulama Bor.döşeme derinliği |  |  | = | 1 | m. |  |  |  |  | Sulama Bor.döşeme derinliği |  |  | = | 1 | m. |  |  |  |  | Sulama Bor.döşeme derinliği |  |  | = | 1 | m. | [25 empty] | Çalışma Payı |  |  | = | 0.25 | m. |  |  |  |  | Rögar İç Derinliği |  |  | = | 1 | m. |  |  |  |  | Rögar Yan Duvar Et Kalınlığı |  |  | = | 0 | m. | [41 empty] | 24.6 | m³
|  | Makine ile dar derin kazı yapılması | [22 empty] | Kazı derinliği |  |  | = | 1 | m. |  |  |  |  | Kazı derinliği |  |  | = | 1 | m. |  |  |  |  | Kazı derinliği |  |  | = | 1 | m. | [25 empty] | Sulama Bor.döşeme derinliği |  |  | = | 1 | m. |  |  |  |  | Rögar Yan Duvar Et Kalınlığı |  |  | = | 0 | m. |  |  |  |  | Rögar Taban Et Kalınlığı |  |  | = | 0 | m. | [34 empty] | 4- | Düz Yüzeyli Kalıp
|  | Boru cinsi |  | Kazı derinliği |  | Hendek genişliği |  | Boru uzunluğu | [67 empty] | Kazı derinliği |  |  | = | 1 | m. |  |  |  |  | Rögar Taban Et Kalınlığı |  |  | = | 0 | m. |  |  |  |  | Çalışma Payı |  |  | = | 0.25 | m. | [35 empty] | a) | İsale hattı |  |  |  |  | 32 | m²
[24 empty] | Mak. ile geniş derin kazı yapılması | [9 empty] | Mak. ile geniş derin kazı yapılması | [9 empty] | Mak. ile geniş derin kazı yapılması | [30 empty] | Mak. ile geniş derin kazı yapılması | [10 empty] | Çalışma Payı |  |  | = | 0.25 | m. |  |  |  |  | Sulama Bor.döşeme derinliği |  |  | = | 1 | m. | [35 empty] | b) | Vantuz |  |  |  |  | 4.2 | m²
|  | Ø 250/225 |  | 1 | x | 0.6 | x | 792 |  | = | 475.2 | m³ | [12 empty] | 1.5 | x | 1.5 | x | 1 | = | 2.25 | m³ |  |  | 1.5 | x | 1.5 | x | 1 | = | 2.25 | m³ |  |  | 1.5 | x | 1.5 | x | 1 |  | = | 2.25 | m³ | [21 empty] | 1.5 | x | 1.5 | x | 1 |  | = | 2.25 | m³ |  |  | Sulama Bor.döşeme derinliği |  |  | = | 1 | m. |  |  |  |  | Kazı derinliği |  |  | = | 1 | m. | [35 empty] | c) | Vanalı Priz (HDPE) | 0.6 | m² x | 7 | ad = | 4.2 | m²
|  | Ø 225/200 |  | 1 | x | 0.6 | x | 1440 |  | = | 864 | m³ | [11 empty] | KLAS DURUMU | [9 empty] | KLAS DURUMU | [9 empty] | KLAS DURUMU | [30 empty] | KLAS DURUMU | [10 empty] | Kazı derinliği |  |  | = | 1 | m. | [12 empty] | VANALI PRİZ | [10 empty] | VANALI PRİZ | [21 empty] | d) | Vanalı Priz (ÇELİK) | 0.6 | m² x | 10 | ad = | 6 | m²
[11 empty] | 1339.2 | m³ | [11 empty] | Poz No |  | Yapılan işin cinsi |  |  | % | Miktarı |  |  |  | Poz No |  | Yapılan işin cinsi |  |  | % | Miktarı | [5 empty] | Yapılan işin cinsi |  |  |  | % | Miktarı | [23 empty] | Poz No |  | Yapılan işin cinsi |  |  |  | % | Miktarı | [12 empty] | Mak. ile geniş derin kazı yapılması | [9 empty] | 1- | Kırdöküm özel parçalar | [9 empty] | 1- | Kırdöküm özel parçalar | [25 empty] | 46.4 | m²
|  |  | KLAS DURUMU | [15 empty] | 0,50x0,50 m. Tesbit kitlesi |  |  |  |  | 1- | Mak.İle gen.der.yum.sert top.kaz. |  |  |  | 0.1 | 0.225 | m³ |  |  | 1- | Mak.İle gen.der.yum.sert top.kaz. |  |  |  | 0.1 | 0.225 | m³ |  |  |  | 1- | Mak.İle gen.der.yum.sert top.kaz. |  |  |  | 0.1 | 0.225 | m3 | [22 empty] | 1- | Mak.İle gen.der.yum.sert top.kaz. |  |  |  |  | 0.1 | 0.225 | m3 |  | Mak. ile geniş derin kazı yapılması | [9 empty] | 1.5 | x | 1.5 | x | 1 |  | = | 2.25 | m³ |  | Dış çap | İç Çap | [9 empty] | Dış çap | İç Çap | [18 empty] | 5- | Demir imalatın iki kat antipas iki kat yağlı boya ile boyanması
|  |  | Poz No |  | Yapılan işin cinsi |  |  |  | % | Miktarı | [13 empty] | 2- | Mak.İle gen der.yum.sert küs.kaz. |  |  |  | 0.1 | 0.225 | m³ |  |  | 2- | Mak.İle gen der.yum.sert küs.kaz. |  |  |  | 0.1 | 0.225 | m³ |  |  |  | 2- | Mak.İle gen der.yum.sert küs.kaz. |  |  |  | 0.1 | 0.225 | m3 | [22 empty] | 2- | Mak.İle gen der.yum.sert küs.kaz. |  |  |  |  | 0.1 | 0.225 | m3 |  | 1.5 | x | 1.5 | x | 1 |  | = | 2.25 | m³ |  | KLAS DURUMU | [9 empty] | 225/110 | 200/100 | PT | 63 | kg | x | 1 | ad = | 63 | kg |  | 225/110 | 200/100 | PT | 63 | kg | x | 1 | ad = | 63 | kg | [11 empty] | a) | Tahliye vana | 1.57 | m² x | 3 | ad = | 4.71 | m²
|  |  | 1- | Küskülük ve kayadan başka her cins zeminde boru hendeği kazısı |  |  |  |  | 0.1 | 133.92 | m³ | [12 empty] | 3- | Mak. İle Patlayıcı Mad. Kullanmadan geniş derin yum.kaya kaz. |  |  |  | 0.8 | 1.8 | m³ |  |  | 3- | Mak. İle Patlayıcı Mad. Kullanmadan geniş derin yum.kaya kaz. |  |  |  | 0.8 | 1.8 | m³ |  |  |  | 3- | Mak. İle Patlayıcı Mad. Kullanmadan geniş derin yum.kaya kaz. |  |  |  | 0.8 | 1.8 | m3 | [22 empty] | 3- | Mak. İle Patlayıcı Mad. Kullanmadan geniş derin yum.kaya kaz. |  |  |  |  | 0.8 | 1.8 | m3 |  | KLAS DURUMU | [9 empty] | Poz No |  | Yapılan işin cinsi |  |  |  | % | Miktarı |  |  | Not : Ağırlıklar tatbikatta tartı tutanağı ile tesbit edilecektir. | [10 empty] | Not : Ağırlıklar tatbikatta tartı tutanağı ile tesbit edilecektir. | [20 empty] | b) | Hat sonu tahliye vana |  |  |  |  | 1.57 | m²
|  |  | 2- | Her cins küskülük zeminde boru hendeği kazısı |  |  |  |  | 0.1 | 133.92 | m³ | [75 empty] | Yapılan işin cinsi |  |  |  | % | Miktarı |  |  | 1- | Mak.İle gen.der.yum.sert top.kaz. |  |  |  |  | 0.1 | 0.225 | m3 | [33 empty] | c) | A1 Ayrımı |  |  |  |  | 1.57 | m²
|  |  | 3- | Her cins kayalık zeminde boru hendeği kazısı |  |  |  |  | 0.8 | 1071.36 | m³ | [16 empty] | TOPLAM : | 1 | 2.25 | m³ | [6 empty] | TOPLAM : | 1 | 2.25 | m³ | [6 empty] | TOPLAM : |  | 1 | 2.25 | m3 | [26 empty] | TOPLAM : |  | 1 | 2.25 | m3 |  | 1- | Mak.İle gen.der.yum.sert top.kaz. |  |  |  |  | 0.1 | 0.225 | m3 |  | 2- | Mak.İle gen der.yum.sert küs.kaz. |  |  |  |  | 0.1 | 0.225 | m3 |  | 2- | Ø 100 mm Siyah düz uçlu çelik boruların döşenmesi | [6 empty] | 1.5 | m |  | 2- | Ø 100 mm Siyah düz uçlu çelik boruların döşenmesi | [6 empty] | 1.5 | m | [11 empty] | d) | A/2-1 Ayrımı |  |  |  |  | 3.14 | m²
[24 empty] | 4- | Ø 1000 mm Koruge Boru (PN 8) | [5 empty] | 1.3 | m |  | 4- | Ø 1000 mm Koruge Boru (PN 8) | [5 empty] | 1.3 | m |  |  | 4- | Ø 1000 mm Koruge Boru (PN 8) | [5 empty] | 1.3 | m | [21 empty] | 4- | Ø 1000 mm Koruge Boru (PN 8) | [8 empty] | 2- | Mak.İle gen der.yum.sert küs.kaz. |  |  |  |  | 0.1 | 0.225 | m3 |  | 3- | Mak. İle Patlayıcı Mad. Kullanmadan geniş derin yum.kaya kaz. |  |  |  |  | 0.8 | 1.8 | m3 | [33 empty] | e) | A/2-2 ve A/2-3 Ayrımı |  |  |  |  | 3.14 | m²
[7 empty] | TOPLAM : |  | 1 | 1339.2 | m³ | [66 empty] | 1.3 | m x | 1 | ad = | 1.3 | m |  | 3- | Mak. İle Patlayıcı Mad. Kullanmadan geniş derin yum.kaya kaz. |  |  |  |  | 0.8 | 1.8 | m3 | [11 empty] | 3- | Ø 100 mm Siyah düz uçlu çelik boru bedeli | [6 empty] | 1.5 | m |  | 3- | Ø 100 mm Siyah düz uçlu çelik boru bedeli | [6 empty] | 1.5 | m | [11 empty] | f) | A/2-4 Ayrımı |  |  |  |  | 1.57 | m²
[24 empty] | 5- | Koruge boru kesilmesi | [5 empty] | 1 | ad |  | 5- | Koruge boru kesilmesi | [5 empty] | 1 | ad |  |  | 5- | Koruge boru kesilmesi | [5 empty] | 1 | ad | [21 empty] | 5- | Koruge boru kesilmesi | [5 empty] | 1 | ad | [15 empty] | TOPLAM : |  | 1 | 2.25 | m3 | [33 empty] | g) | A/2-5 Ayrımı |  |  |  |  | 1.57 | m²
|  |  | 4- | El ile hendek dolgusu yapılması | [84 empty] | TOPLAM : |  | 1 | 2.25 | m3 | [22 empty] | 4- | Çelik boru özel parçalarının döşenmesi (patent dirsek 90o ) | [6 empty] | 5.78 | kg | [11 empty] | h) | A/2-6 Ayrımı |  |  |  |  | 1.57 | m²
|  | Boru cinsi |  | Dolgu yüksekliği |  | Hendek genişliği |  | Boru uzunluğu | [15 empty] | 6- | Ø 100 mm (4") sürgülü vana yerleştirilmesi (Sfero döküm, vana bedeli dahil, baş bağlama bedeli hariç, 10-16 Atü) | [5 empty] | 1 | ad |  | 6- | Ø 200 mm (8") 10 - 16 atü, sürgülü vana yerleştirilmesi (Sfero döküm, vana bedeli dahil, baş bağlama bedeli hariç) | [5 empty] | 1 | ad |  |  | 6- | Kırdöküm özel parçalar | [28 empty] | 6- | Kırdöküm özel parçalar | [18 empty] | 4- | Ø 1000 mm Koruge Boru (PN 8) | [5 empty] | 1.3 | m |  | 4- | Çelik boru özel parçalarının döşenmesi (patent dirsek 90o ) | [6 empty] | 5.78 | kg |  | Not : Ağırlıklar tatbikatta tartı tutanağı ile tesbit edilecektir. | [20 empty] | ı) | Basınç Düşürücü Vana |  |  |  |  | 4.71 | m²
[43 empty] | Dış çap |  | İç Çap | [28 empty] | Dış çap |  | İç Çap | [8 empty] | 4- | Ø 1000 mm Koruge Boru (PN 8) | [5 empty] | 1.3 | m | [11 empty] | Not : Ağırlıklar tatbikatta tartı tutanağı ile tesbit edilecektir. | [37 empty] | 23.55 | m²
|  | Ø 250/225 |  | 0.55 | x | 0.6 | x | 792 |  | = | 261.36 | m³ | [11 empty] | 7- | Ø 200 mm (8") Çelik boru başları için St 44 kalite çelik flanş parçası (kaynakla eklenmesi dahil) | [5 empty] | 2 | ad |  | 7- | Ø 200 mm (8") Çelik Borunun döşenmesi et kalınlığı:4,00 mm | [5 empty] | 2 | m | 225/160 |  | 200/150 | PT | 68 | kg x | 1 | ad | = | 68 | kg | [20 empty] | 225/140 |  | 200/125 | PT | 66 | kg x | 1 | ad = | 66 | kg | [11 empty] | 5- | Koruge boru kesilmesi | [5 empty] | 1 | ad | [12 empty] | 5- | 4" (Ø 100 mm) Çelik boru başları için St 44 kalite çelik flanş parçası (kaynakla eklenmesi dahil) | [6 empty] | 2 | ad
|  | Ø 225/200 |  | 0.53 | x | 0.6 | x | 1440 |  | = | 457.92 | m³ | [31 empty] | Not : Ağırlıklar tatbikatta tartı tutanağı ile tesbit edilecektir. | [30 empty] | Not : Ağırlıklar tatbikatta tartı tutanağı ile tesbit edilecektir. | [9 empty] | 5- | Koruge boru kesilmesi | [5 empty] | 1 | ad | [11 empty] | 5- | 4" (Ø 100 mm) Çelik boru başları için St 44 kalite çelik flanş parçası (kaynakla eklenmesi dahil) | [6 empty] | 2 | ad
[11 empty] | 719.28 | m³ | [11 empty] | 8- | Ø 200 mm (8") Flanşlı boru başlarının plastik conta ile bağlanması | [5 empty] | 2 | ad |  | 8- | Ø 200 mm (8") tecritli çelik boru bedeli (et kalınlığı=4,00 mm) | [5 empty] | 2 | m |  |  | 7- | Ø 200 mm (8") 10 - 16 atü, sürgülü vana yerleştirilmesi (Sfero döküm, vana bedeli dahil, baş bağlama bedeli hariç) | [5 empty] | 1 | ad | [10 empty] | A/2-2 AYRIMI ve A/2-3 AYRIMI | [10 empty] | 7- | Ø 200 mm (8") Çelik boru başları için St 44 kalite çelik flanş parçası (kaynakla eklenmesi dahil) | [5 empty] | 1 | ad | [11 empty] | 6- | Kırdöküm özel parçalar | [8 empty] | 6- | Ø 100 mm (4") sürgülü vana yerleştirilmesi (Sfero döküm, vana bedeli dahil, baş bağlama bedeli hariç) | [6 empty] | 1 | ad |  | 6- | Ø 100 mm (4") sürgülü vana yerleştirilmesi (Sfero döküm, vana bedeli dahil, baş bağlama bedeli hariç) | [6 empty] | 1 | ad | BASINÇ DÜŞÜRÜCÜ VANA RÖGARI | [9 empty] | 6- | Çeşitli profil demiri ve sac levhalrdan münferit imalat yapılması ve yerine konması
|  |  | 5- | Kazı malzemesinden makine ile hendek ve temel dolgusu yapılması | [8 empty] | VANTUZ | [10 empty] | 9- | Ø 100 mm Siyah düz uçlu çelik boruların döşenmesi | [5 empty] | 1 | m | [33 empty] | Rögar İç Çapı |  |  | = | 1 | m. | [13 empty] | 6- | Kırdöküm özel parçalar | [8 empty] | Dış çap | İç Çap | [40 empty] | a) | Tahliye vana | 21.0851 | kg x | 3 | ad = | 63.2553 | kg
|  | Boru cinsi |  | Dolgu yüksekliği |  | Hendek genişliği |  | Boru uzunluğu | Boru hacmi |  |  |  |  | 1- | Ø 50 mm (2") Siyah düz uçlu çelik boruların döşenmesi | [18 empty] | 9- | Ø 200 mm (8") Çelik boru başları için St 44 kalite çelik flanş parç. Kayn. eklenmesi | [5 empty] | 2 | ad |  |  | 8- | Ø 150 mm (6") 10 - 16 atü, sürgülü vana yerleştirilmesi (Sfero döküm, vana bedeli dahil, baş bağlama bedeli hariç) | [5 empty] | 1 | ad | A/2-1 AYRIMI ve KESİCİ VANA | [11 empty] | Rögar İç Derinliği |  |  | = | 1 | m. |  |  |  | 8- | Ø 200 mm (8") 10 - 16 atü, sürgülü vana yerleştirilmesi (Sfero döküm, vana bedeli dahil, baş bağlama bedeli hariç) | [5 empty] | 1 | ad |  | Dış çap | İç Çap | [8 empty] | 225/140 | 200/125 | PT | 66 | kg x | 1 | ad = | 66 | kg |  | 7- | Ø 100 mm 6 çıkışlı kollektör | [6 empty] | 1 | ad |  | 7- | Ø 100 mm 6 çıkışlı kollektör | [6 empty] | 1 | ad |  |  | Rögar İç Çapı |  |  | = | 1 | m. |  |  |  | b) | Hat sonu tahliye vana |  |  |  |  | 21.0851 | kg
[14 empty] | HDPE | 1.5 | m x | 6 | ad |  | = | 9 | m |  | 10- | Ø 100 mm Siyah düz uçlu çelik boru bedeli | [5 empty] | 1 | m | [23 empty] | Rögar İç Çapı |  |  | = | 1 | m. |  |  |  |  | Rögar Yan Duvar Et Kalınlığı |  |  | = | 0 | m. | [13 empty] | 225/140 | 200/125 | PT | 66 | kg x | 1 | ad = | 66 | kg |  | Not : Ağırlıklar tatbikatta tartı tutanağı ile tesbit edilecektir. | [32 empty] | Rögar İç Derinliği |  |  | = | 1 | m. |  |  |  | c) | A1 Ayrımı |  |  |  |  | 21.0851 | kg
|  | Ø 250/225 |  | 0.45 | x | 0.6 | x | 792 | 38.86 | = | 174.98 | m³ |  | ÇELİK | 1.5 | m x | 1 | ad |  | = | 1.5 | m | [11 empty] | 10- | Ø 200 mm Flanşlı boru başlarının plastik conta ile bağlanması | [5 empty] | 2 | ad |  |  | 9- | Ø 150 mm Flanşlı boru başlarının plastik conta ile bağlanması | [5 empty] | 1 | ad |  |  | Rögar İç Derinliği |  |  | = | 1 | m. |  |  |  |  | Rögar Taban Et Kalınlığı |  |  | = | 0 | m. |  |  |  | 9- | Ø 200 mm Flanşlı boru başlarının plastik conta ile bağlanması | [5 empty] | 3 | ad |  | Not : Ağırlıklar tatbikatta tartı tutanağı ile tesbit edilecektir. | [19 empty] | 8- | Ø 100 mm (4") Çelik boru başlarının kaynakla bağlanması | [6 empty] | 2 | ad |  | 8- | Ø 100 mm (4") Çelik boru başlarının kaynakla bağlanması | [6 empty] | 2 | ad |  |  | Rögar Yan Duvar Et Kalınlığı |  |  | = | 0 | m. |  |  |  | d) | A/2-1 Ayrımı |  |  |  |  | 42.1702 | kg
|  | Ø 225/200 |  | 0.47 | x | 0.6 | x | 1440 | 57.23 | = | 348.85 | m³ | [8 empty] | 10.5 | m |  | 11- | 4" (Ø 100 mm) Çelik boru başları için St 44 kalite çelik flanş parçası (kaynakla eklenmesi dahil) | [5 empty] | 1 | ad |  | 11- | Çeşitli profil demiri ve sac levhalrdan münferit imalat yapılması ve yerine konması | [20 empty] | Rögar Yan Duvar Et Kalınlığı |  |  | = | 0 | m. |  |  |  |  | Çalışma Payı |  |  | = | 0.25 | m. | [23 empty] | 7- | Ø 200 mm (8") Çelik boru başları için St 44 kalite çelik flanş parçası (kaynakla eklenmesi dahil) | [5 empty] | 1 | ad | [24 empty] | Rögar Taban Et Kalınlığı |  |  | = | 0 | m. |  |  |  | e) | A/2-2 ve A/2-3 Ayrımı |  |  |  |  | 42.1702 | kg
[11 empty] | 523.83 | m³ | [21 empty] | 0.785 | m² baklavalı sac (2 mm) |  | 26.86 | kg/m2 x | 1 | ad = | 21.0851 | kg |  |  | 10- | 8" (Ø200 mm) Çelik boru başları için St 44 kalite çelik flanş parçası (kaynakla eklenmesi dahil) | [5 empty] | 2 | ad |  |  | Rögar Taban Et Kalınlığı |  |  | = | 0 | m. |  |  |  |  | Sulama Bor.döşeme derinliği |  |  | = | 1 | m. |  |  |  | 10- | Ø 225 mm HDPE Flanş adaptörü (PN.10 atü) | [5 empty] | 1 | ad |  | 7- | Ø 200 mm (8") 10 - 16 atü, sürgülü vana yerleştirilmesi (Sfero döküm, vana bedeli dahil, baş bağlama bedeli hariç) | [5 empty] | 1 | ad | [11 empty] | 9- | Ø 100 mm flanşlı boru başlarının plastik conta ile bağlanması | [6 empty] | 3 | ad |  | 9- | Ø 100 mm flanşlı boru başlarının plastik conta ile bağlanması | [6 empty] | 3 | ad |  |  | Çalışma Payı |  |  | = | 0.25 | m. |  |  |  | f) | A/2-4 Ayrımı |  |  |  |  | 21.0851 | kg
[14 empty] | 2- | Ø 50 mm Siyah düz uçlu çelik boru bedeli | [5 empty] | 10.5 | m |  | 12- | Ø 100 mm (4") flanşlı boru başlarının plastik conta ile bağlanması | [5 empty] | 2 | ad |  | Not : Kapak ağırlıkları tatbikatta tartı tutanağı ile tesbit edilecektir. | [21 empty] | Çalışma Payı |  |  | = | 0.25 | m. |  |  |  |  | Kazı derinliği |  |  | = | 1 | m. | [23 empty] | 8- | Ø 200 mm (8") 10 - 16 atü, sürgülü vana yerleştirilmesi (Sfero döküm, vana bedeli dahil, baş bağlama bedeli hariç) | [5 empty] | 1 | ad | [24 empty] | Sulama Bor.döşeme derinliği |  |  | = | 1 | m. |  |  |  | g) | A/2-5 Ayrımı |  |  |  |  | 21.0851 | kg
|  |  | 6- | Ø 250 mm HDPE boruların bedeli ( 10 atü) | [6 empty] | 792 | m | [32 empty] | 11- | Ø 200 mm Flanşlı boru başlarının plastik conta ile bağlanması | [5 empty] | 3 | ad |  |  | Sulama Bor.döşeme derinliği |  |  | = | 1 | m. | [13 empty] | 11- | Ø 225 mm HDPE flanş adaptörü için ST44 çelik flanş parçası (PN.10 atü) | [5 empty] | 1 | ad |  | 8- | Ø 200 mm Flanşlı boru başlarının plastik conta ile bağlanması | [5 empty] | 3 | ad | [11 empty] | 10- | Ø 200 mm flanşlı boru başlarının plastik conta ile bağlanması | [6 empty] | 2 | ad |  | 10- | Ø 200 mm flanşlı boru başlarının plastik conta ile bağlanması | [6 empty] | 2 | ad |  |  | Kazı derinliği |  |  | = | 1 | m. |  |  |  | h) | A/2-6 Ayrımı |  |  |  |  | 21.0851 | kg
[14 empty] | 3- | Anma çapı=2" (50 mm) çelik borulara diş açılması | [8 empty] | 13- | Kırdöküm özel parçalar | [8 empty] | 12- | Demir imalatın iki kat antipas iki kat yağlı boya ile boyanması | [20 empty] | Kazı derinliği |  |  | = | 1 | m. |  |  |  | Mak. ile geniş derin kazı yapılması | [29 empty] | 9- | Ø 200 mm Flanşlı boru başlarının plastik conta ile bağlanması | [5 empty] | 3 | ad | [33 empty] | ı) | Basınç Düşürücü Vana |  |  |  |  | 63.2553 | kg
|  |  | 7- | Ø 250 mm HDPE boruların döşenmesi ( 10 atü) (Boru, özel parça, taşıma ve baş bağlama bedelleri hariç) | [6 empty] | 792 | m |  | HDPE | 1 | ad x | 6 | ad |  | = | 6 | ad |  | Dış çap | İç Çap | [8 empty] | 0.785 | m² baklavalı sac (2 mm) |  | x | 2 | kapağın altı ve üstü | = | 1.57 | m² |  |  | 12- | Çeşitli profil demiri ve sac levhalrdan münferit imalat yapılması ve yerine konması | [18 empty] | 1.5 | x | 2.5 | x | 1 |  | = | 3.75 | m³ |  | 12- | Ø 225 mm PE100 boru ve özel patça başlarının alın kaynağı ile eklenmesi (PN 10 atü) | [5 empty] | 1 | ad |  | 9- | Ø 225 mm HDPE Flanş adaptörü (PN.10 atü) | [5 empty] | 2 | ad | [11 empty] | 11- | Ø 225 mm HDPE Flanş adaptörü | [6 empty] | 2 | ad |  | 11- | Ø 200 mm (8") Çelik boru başları için St 44 kalite çelik flanş parçası (kaynakla eklenmesi dahil) | [6 empty] | 2 | ad |  | Mak. ile geniş derin kazı yapılması | [15 empty] | 316.2765 | kg
[24 empty] | 225/110 | 200/100 | PT | 63 | kg x | 1 | ad = | 63 | kg | [11 empty] | 0.785 | m² baklavalı sac (2 mm) |  | 26.86 | kg/m2 x | 1 | ad | = | 21.0851 | kg |  | Mak. ile geniş derin kazı yapılması | [9 empty] | KLAS DURUMU | [29 empty] | 10- | Ø 225 mm HDPE Flanş adaptörü (PN.10 atü) | [5 empty] | 1 | ad | [23 empty] | 1.5 | x | 3.5 | x | 1 |  | = | 5.25 | m³ | 7- | Beton İnşaat (250 Doz)
|  |  | 8- | Ø 225 mm HDPE boruların bedeli ( 10 atü) | [6 empty] | 1440 | m |  | 4- | Anma çapı=2"(50 mm), dişli çelik boru başlarının bağlanması | [8 empty] | Not : Ağırlıklar tatbikatta tartı tutanağı ile tesbit edilecektir. | [9 empty] | 13- | Demir Nakli 30 km. | [8 empty] | Not : Kapak ağırlıkları tatbikatta tartı tutanağı ile tesbit edilecektir. | [10 empty] | 1.5 | x | 2.5 | x | 1 |  | = | 3.75 | m³ |  | Poz No |  | Yapılan işin cinsi |  |  |  | % | Miktarı |  |  | 13- | Ø 125 mm (6") 10 - 16 atü, sürgülü vana yerleştirilmesi (Sfero döküm, vana bedeli dahil, baş bağlama bedeli hariç) | [5 empty] | 1 | ad |  | 10- | Ø 225 mm HDPE flanş adaptörü için ST44 çelik flanş parçası (PN.10 atü) | [5 empty] | 2 | ad | [11 empty] | 12- | Ø 225 mm HDPE flanş adaptörü için ST44 çelik flanş parçası (10 atü) | [6 empty] | 2 | ad |  | 12- | Beton İnşaat (250 Doz) (50x50x30 cm tesbit kitlesinde) | [9 empty] | KLAS DURUMU | [9 empty] | a) | İsale hattı |  |  |  |  | 4 | m³
[14 empty] | HDPE | 1 | ad x | 6 | ad |  | = | 6 | ad | [11 empty] | 15.550.1201 pozundan | [6 empty] | 0.021085 | ton | [12 empty] | KLAS DURUMU | [9 empty] | 1- | Mak.İle gen.der.yum.sert top.kaz. |  |  |  |  | 0.1 | 0.375 | m3 | [21 empty] | 11- | Ø 225 mm HDPE flanş adaptörü için ST44 çelik flanş parçası (PN.10 atü) | [5 empty] | 1 | ad | [12 empty] | Boyutları (m) | [10 empty] | Poz No |  | Yapılan işin cinsi |  |  |  | % | Miktarı |  |  | b) | Vantuz |  |  |  |  | 0.525 | m³
|  |  | 9- | Ø 225 mm HDPE boruların döşenmesi ( 10 atü) (Boru, özel parça, taşıma ve baş bağlama bedelleri hariç) | [6 empty] | 1440 | m | [11 empty] | 14- | Çeşitli profil demiri ve sac levhalrdan münferit imalat yapılması ve yerine konması | [19 empty] | 13- | Demir imalatın iki kat antipas iki kat yağlı boya ile boyanması | [8 empty] | Poz No |  | Yapılan işin cinsi |  |  |  | % | Miktarı |  |  | 2- | Mak.İle gen der.yum.sert küs.kaz. |  |  |  |  | 0.1 | 0.375 | m3 |  | 14- | Ø 125 mm Flanşlı boru başlarının plastik conta ile bağlanması | [5 empty] | 1 | ad |  | 11- | Ø 225 mm PE100 boru ve özel patça başlarının alın kaynağı ile eklenmesi (PN 10 atü) | [5 empty] | 2 | ad | [11 empty] | 13- | Ø 225 mm PE100 boru ve özel patça başlarının alın kaynağı ile eklenmesi (PN 10 atü) | [6 empty] | 2 | ad |  | b |  | h |  | L | [6 empty] | 1- | Mak.İle gen.der.yum.sert top.kaz. |  |  |  |  | 0.1 | 0.525 | m3 |  | c) | Vanalı Priz (HDPE) | 0.075 | m³ x | 7 | ad = | 0.525 | m³
[14 empty] | 5- | Ø 50 mm (2") Çelik boru başları için St 44 kalite çelik flanş parçası(kaynakla eklenmesi dahil) | [8 empty] | 0.785 | m² baklavalı sac (2 mm) |  | 26.86 | kg/m2 x | 1 | ad = | 21.0851 | kg |  | 14- | Koruge Boru nakli | [9 empty] | 0.785 | sac kapak | x | 2 | kapağın altı ve üstü |  | = | 1.57 | m² |  | 1- | Mak.İle gen.der.yum.sert top.kaz. |  |  |  |  | 0.1 | 0.375 | m3 |  | 3- | Mak. İle Patlayıcı Mad. Kullanmadan geniş derin yum.kaya kaz. |  |  |  |  | 0.8 | 3 | m3 | [21 empty] | 12- | Ø 225 mm PE100 boru ve özel patça başlarının alın kaynağı ile eklenmesi (PN 10 atü) | [5 empty] | 1 | ad | [12 empty] | 0.5 | x | 0.3 | x | 0.5 |  |  | = | 0.075 | m3 |  | 2- | Mak.İle gen der.yum.sert küs.kaz. |  |  |  |  | 0.1 | 0.525 | m3 |  | d) | Vanalı Priz (ÇELİK) | 0.075 | m³ x | 10 | ad = | 0.75 | m³
|  |  | 10- | Ø 250 mm PE100 boru ve özel parça başlarının alın kaynağı ile eklenmesi (PN 10 atü) | [6 empty] | 59 | ad |  | HDPE | 1 | ad x | 6 | ad |  | = | 6 | ad |  | Not : Kapak ağırlıkları tatbikatta tartı tutanağı ile tesbit edilecektir. | [8 empty] | Ø 1000 mm Koruge Boru |  | 1.3 | m x | 74.98 | kg/m = | 97.474 | kg = | 0.097474 | ton | [12 empty] | 2- | Mak.İle gen der.yum.sert küs.kaz. |  |  |  |  | 0.1 | 0.375 | m3 | [11 empty] | 15- | Çeşitli profil demiri ve sac levhalrdan münferit imalat yapılması ve yerine konması | [8 empty] | 12- | Ø 125 mm (6") 10 - 16 atü, sürgülü vana yerleştirilmesi (Sfero döküm, vana bedeli dahil, baş bağlama bedeli hariç) | [5 empty] | 1 | ad | [11 empty] | 14- | Beton İnşaat (250 Doz)(50x50x30 cm tesbit kitlesinde) | [20 empty] | 3- | Mak. İle Patlayıcı Mad. Kullanmadan geniş derin yum.kaya kaz. |  |  |  |  | 0.8 | 4.2 | m3 | [7 empty] | 5.8 | m³
[14 empty] | ÇELİK | 2 | ad x | 1 | ad |  | = | 2 | ad | [22 empty] | 14- | Demir Nakli 30 km. | [8 empty] | 3- | Mak. İle Patlayıcı Mad. Kullanmadan geniş derin yum.kaya kaz. |  |  |  |  | 0.8 | 3 | m3 | [5 empty] | TOPLAM : |  | 1 | 3.75 | m3 |  | 0.785 | m² baklavalı sac (2 mm) |  | 26.86 | kg/m2 x | 1 | ad = | 21.0851 | kg | [11 empty] | 13- | Ø 125 mm (6") 10 - 16 atü, sürgülü vana yerleştirilmesi (Sfero döküm, vana bedeli dahil, baş bağlama bedeli hariç) | [5 empty] | 1 | ad |  | Boyutları (m) | [10 empty] | 13- | Düz Yüzeyli Kalıp | [18 empty] | 8- | Koruge boru kesilmesi
|  |  | 11- | Ø 225 mm PE100 boru ve özel parça başlarının alın kaynağı ile eklenmesi (PN 10 atü) | [6 empty] | 107 | ad | [8 empty] | 8 | ad |  | 15- | Demir imalatın iki kat antipas iki kat yağlı boya ile boyanması | [18 empty] | 15.550.1201 pozundan | [7 empty] | 0.021085 | ton | [11 empty] | 4- | Ø 1000 mm Koruge Boru (PN 8) | [8 empty] | Not : Kapak ağırlıkları tatbikatta tartı tutanağı ile tesbit edilecektir. | [9 empty] | 13- | Ø 125 mm Flanşlı boru başlarının plastik conta ile bağlanması | [5 empty] | 1 | ad | [11 empty] | b |  | h |  | L | [6 empty] | Dış Kalıp | 0.5 | x | 0.3 | x | 4 |  | = | 0.6 | m² | [5 empty] | TOPLAM : |  | 1 | 5.25 | m3 |  | a) | Tahliye vana | 1 | ad x | 3 | ad = | 3 | ad
[14 empty] | 6- | Ø 50 mm flanşlı boru baş. plastik vb. conta ile bağlanması | [8 empty] | 0.785 | m² baklavalı sac (2 mm) |  | x | 2 | kapağın altı ve üstü | = | 1.57 | m² | [26 empty] | TOPLAM : |  | 1 | 3.75 | m3 |  |  |  |  | 1.3 | m x | 2 | ad = | 2.6 | m | [21 empty] | 14- | Ø 125 mm Flanşlı boru başlarının plastik conta ile bağlanması | [5 empty] | 1 | ad |  | 0.5 | x | 0.3 | x | 0.5 |  |  | = | 0.075 | m3 | [22 empty] | b) | Hat sonu tahliye vana |  |  |  |  | 1 | ad
|  |  | 12- | Ø 200 mm (8") Çelik Borunun döşenmesi et kalınlığı:4,00 mm | [6 empty] | 1392 | m |  | HDPE | 1 | ad x | 6 | ad |  | = | 6 | ad | [22 empty] | 15- | Koruge Boru nakli | [8 empty] | 4- | Ø 1000 mm Koruge Boru (PN 8) | [8 empty] | 5- | Koruge boru kesilmesi | [5 empty] | 2 | ad |  | 16- | Demir imalatın iki kat antipas iki kat yağlı boya ile boyanması | [8 empty] | 14- | Çeşitli profil demiri ve sac levhalrdan münferit imalat yapılması ve yerine konması | [29 empty] | 14- | Çimento Nakli 30 km. | [9 empty] | 4- | Ø 1000 mm Koruge Boru (PN 8) (12.2210/1) | [8 empty] | c) | A1 Ayrımı |  |  |  |  | 1 | ad
[14 empty] | ÇELİK | 2 | ad x | 1 | ad |  | = | 2 | ad |  | 16- | Demir Nakli 30 km. | [5 empty] | 0.021085 | ton | [10 empty] | Ø 1000 mm Koruge Boru |  |  | 1.3 | m x | 74.98 | kg/m = | 97.474 | kg = | 0.097474 | ton |  |  |  |  | 1.3 | m x | 2 | ad = | 2.6 | m | [11 empty] | 0.785 | sac kapak | x | 2 | kapağın altı ve üstü | 1 | ad = | 1.57 | m² |  | 0.785 | m² baklavalı sac (2 mm) |  | 26.86 | kg/m2 x | 1 | ad = | 21.0851 | kg |  | 15- | Çeşitli profil demiri ve sac levhalrdan münferit imalat yapılması ve yerine konması | [8 empty] | 15- | Düz Yüzeyli Kalıp | [9 empty] | 250 dz. | 0.25 | x | 0.075 |  |  |  | = | 0.01875 | ton |  |  |  |  | 1.3 | m x | 3 | ad = | 3.9 | m |  | d) | A/2-1 Ayrımı |  |  |  |  | 2 | ad
|  |  | 13- | Ø 200 mm (8") Çelik Boru bedeli et kalınlığı:4,00 mm | [6 empty] | 1392 | m | [8 empty] | 8 | ad | [32 empty] | 5- | Koruge boru kesilmesi | [5 empty] | 2 | ad |  | 6- | Kırdöküm özel parçalar | [18 empty] | Not : Kapak ağırlıkları tatbikatta tartı tutanağı ile tesbit edilecektir. | [9 empty] | 0.785 | m² baklavalı sac (2 mm) |  | 26.86 | kg/m2 x | 1 | ad = | 21.0851 | kg |  | Dış Kalıp | 0.5 | x | 0.3 | x | 4 |  | = | 0.6 | m² | [12 empty] | 5- | Koruge boru kesilmesi (36.04777) | [5 empty] | 3 | ad |  | e) | A/2-2 ve A/2-3 Ayrımı |  |  |  |  | 2 | ad
[14 empty] | 7- | Kırdöküm özel parçalar | [8 empty] | 17- | Koruge Boru nakli | [39 empty] | Dış Çap | İç Çap | [8 empty] | 17- | Demir Nakli 30 km. | [18 empty] | Not : Kapak ağırlıkları tatbikatta tartı tutanağı ile tesbit edilecektir. | [20 empty] | 15- | Kum Çakıl Nakli 30 km. | [19 empty] | f) | A/2-4 Ayrımı |  |  |  |  | 1 | ad
|  |  | 14- | Ø 200 mm (8") Çelik boru başlarının kaynakla bağlanması | [6 empty] | 259 | ad |  | Dış çap | İç Çap | [7 empty] | Ø 1000 mm Koruge Boru |  | 1.3 | m x | 74.98 | kg/m = | 97.474 | kg = | 0.1 | ton | [22 empty] | 6- | Kırdöküm özel parçalar | [8 empty] | 225/225 | 200/200 | PT | 74 | kg x | 1 | ad = | 74 | kg |  | 15.550.1201 pozundan | [6 empty] | 0.021085 | ton |  | 15- | Demir imalatın iki kat antipas iki kat yağlı boya ile boyanması | [18 empty] | 16- | Çimento Nakli 30 km. | [9 empty] | 250 dz. | 1.22 | x | 1.6 | x | 0.075 |  | = | 0.1464 | ton |  | 6- | Kırdöküm özel parçalar (36.11501) | [8 empty] | g) | A/2-5 Ayrımı |  |  |  |  | 1 | ad
[13 empty] | HDPE | 250/2" | 225/2" | P-K (döküm priz kolye) | 11.6 | kg x | 4 | ad = | 46.4 | kg | [31 empty] | Dış çap |  | İç Çap | [8 empty] | 225/160 | 200/150 | PT | 68 | kg x | 1 | ad = | 68 | kg | [11 empty] | 0.785 | sac kapak | x | 2 | kapağın altı ve üstü | 1 | ad = | 1.57 | m² |  | 16- | Demir imalatın iki kat antipas iki kat yağlı boya ile boyanması | [8 empty] | 250 dz. | 0.25 | x | 0.075 |  |  |  | = | 0.01875 | ton | [11 empty] | Dış çap |  | İç Çap | [8 empty] | h) | A/2-6 Ayrımı |  |  |  |  | 1 | ad
|  |  | 15- | Ø 200 mm (8") Çelik boru başları için St 44 kalite çelik flanş parçası (kaynakla eklenmesi dahil) | [6 empty] | 6 | ad | HDPE | 225/2" | 200/2" | P-K (döküm priz kolye) | 10 | kg x | 2 | ad = | 20 | kg | [31 empty] | 225/225 |  | 200/200 | PT | 74 | kg x | 1 | ad = | 74 | kg | [8 empty] | 142 | kg |  | 18- | Koruge Boru nakli 30 km | [18 empty] | 0.785 | sac kapak | x | 2 | kapağın altı ve üstü | 1 | ad = | 1.57 | m² | [12 empty] | 16- | Çelik Boru nakli 30 km. | [9 empty] | 225/63 | 200/50 | PT | 60 | kg x | 1 | ad = | 60 | kg |  | ı) | Basınç Düşürücü vana |  |  |  |  | 3 | ad
[13 empty] | ÇELİK | 225/63 | 200/50 | PT | 60 | kg x | 1 | ad = | 60 | kg | [31 empty] | 250/225 |  | 225/200 | FFR | 44.6 | kg x | 1 | ad = | 44.6 | kg |  | Not : Ağırlıklar tatbikatta tartı tutanağı ile tesbit edilecektir. | [8 empty] | Ø 1000 mm Koruge Boru |  | 1.3 | m x | 74.98 | kg/m = | 97.474 | kg = | 0.097474 | ton |  | 16- | Demir Nakli 30 km. | [5 empty] | 0.021085 | ton | [11 empty] | 17- | Kum Çakıl Nakli 30 km. | [9 empty] | Ø 100 mm Çelik Boru |  | 1.5 | m x | 10.9 | kg/m = | 16.35 | kg = | 0.01635 | ton |  | 225/225 | 200/200 | PT | 74 | kg x | 1 | ad = | 74 | kg | [7 empty] | 15 | ad
|  |  | 16- | Ø 200 mm (8") Flanşlı boru başlarının plastik conta ile bağlanması | [6 empty] | 13 | ad | [8 empty] | 126.4 | kg | [39 empty] | 118.6 | kg | [31 empty] | 17- | Demir Nakli 30 km. | [5 empty] | 0.021085 | ton |  | 250 dz. | 1.22 | x | 1.6 | x | 0.075 |  | = | 0.1464 | ton | [12 empty] | Not : Ağırlıklar tatbikatta tartı tutanağı ile tesbit edilecektir. | [6 empty] | 134 | kg | 9- | Anma çapı=2"(50 mm), dişli çelik boru başlarının bağlanması
[14 empty] | Not : Ağırlıklar tatbikatta tartı tutanağı ile tesbit edilecektir. | [40 empty] | Not : Ağırlıklar tatbikatta tartı tutanağı ile tesbit edilecektir. | [9 empty] | 7- | 8" (Ø200 mm) Çelik boru başları için St 44 kalite çelik flanş parçası (kaynakla eklenmesi dahil) | [5 empty] | 2 | ad | [11 empty] | 17- | Koruge Boru nakli 30 km | [29 empty] | 17- | Çimento Boşaltma ve istif | [6 empty] | 0.01875 | ton | [11 empty] | a) | Vantuz |  |  |  |  | 6 | ad
|  |  | 17- | Kırdöküm özel parçalar | [79 empty] | Ø 1000 mm Koruge Boru |  | 1.3 | m x | 74.98 | kg/m = | 97.474 | kg = | 0.097474 | ton |  | 18- | Koruge Boru nakli 30 km. | [8 empty] | 18- | Çelik Boru nakli 30 km. | [20 empty] | 7- | 8" (Ø200 mm) Çelik boru başları için St 44 kalite çelik flanş parçası (kaynakla eklenmesi dahil) | [5 empty] | 7 | ad | 10- | Ø 100 mm (4") Çelik boru başlarının kaynakla bağlanması
| Dış çap |  | İç Çap | [10 empty] | 8- | ø 200 mm çelik borular için st 44 çelik flanş parçası (pn 10 atü)(kaynakla eklenmesi dahil) | [39 empty] | 7- | 8" (Ø200 mm) Çelik boru başları için St 44 kalite çelik flanş parçası (kaynakla eklenmesi dahil) | [5 empty] | 3 | ad |  | 8- | Ø 200 mm (8") 10 - 16 atü, sürgülü vana yerleştirilmesi (Sfero döküm, vana bedeli dahil, baş bağlama bedeli hariç) | [5 empty] | 3 | ad | [20 empty] | Ø 1000 mm Koruge Boru |  | 1.3 | m x | 74.98 | kg/m = | 97.474 | kg = | 0.097474 | ton |  | Ø 100 mm Çelik Boru |  | 1.5 | m x | 10.9 | kg/m = | 16.35 | kg = | 0.01635 | ton | [22 empty] | a) | Vanalı Priz (HDPE) | 2 | ad x | 7 | ad = | 14 | ad
| 250/225 |  | 225/200 |  | FFR | 44.6 | kg x | 6 | ad | = | 267.6 | kg |  | ÇELİK |  | 2 | x | 1 | ad | = | 2 | ad | [104 empty] | 8- | Ø 200 mm (8") 10 - 16 atü, sürgülü vana yerleştirilmesi (Sfero döküm, vana bedeli dahil, baş bağlama bedeli hariç) | [5 empty] | 3 | ad |  | b) | Vanalı Priz (ÇELİK) | 2 | ad x | 10 | ad = | 20 | ad
| 250/250 |  | 200/200 |  | FFQ | 49 | kg x | 1 | ad | = | 49 | kg | [42 empty] | 8- | Ø 200 mm (8") 10 - 16 atü, sürgülü vana yerleştirilmesi (Sfero döküm, vana bedeli dahil, baş bağlama bedeli hariç) | [5 empty] | 2 | ad |  | 9- | Ø 200 mm Flanşlı boru başlarının plastik conta ile bağlanması | [5 empty] | 7 | ad | [31 empty] | 19- | Çimento Boşaltma ve istif | [6 empty] | 0.01875 | ton | [28 empty] | 34 | ad
|  | Not : Ağırlıklar tatbikatta tartı tutanağı ile tesbit edilecektir. | [8 empty] | 316.6 | kg |  | 9- | ø 200 mm.(8") flanşlı her çeşit boru ve özel parça başlarının conta ile bağlanması (conta bedeli dahil) | [111 empty] | 9- | Ø 200 mm Flanşlı boru başlarının plastik conta ile bağlanması | [5 empty] | 11 | ad | 11- | Ø 200 mm (8") Çelik boru başlarının kaynakla bağlanması
[14 empty] | ÇELİK |  | 2 | x | 1 | ad | = | 2 | ad | [32 empty] | 9- | Ø 200 mm Flanşlı boru başlarının plastik conta ile bağlanması | [5 empty] | 4 | ad |  | 10- | Ø 150 mm (6") 10 - 16 atü, sürgülü vana yerleştirilmesi (Sfero döküm, vana bedeli dahil, baş bağlama bedeli hariç) | [5 empty] | 1 | ad | [63 empty] | a) | İsale hattı |  |  |  |  | 259 | ad
|  |  | 18- | Ø 250 mm HDPE Flanş adaptörü (PN.10 atü) | [6 empty] | 6 | ad | [114 empty] | 10- | Ø 50 mm Flanşlı boru başlarının plastik conta ile bağlanması | [5 empty] | 1 | ad | 12- | Ø 225 mm PE100 boru ve özel patça başlarının alın kaynağı ile eklenmesi (PN 10 atü)
[14 empty] | 10- | Ø 50 mm dinamik darbesiz vantuzun yerine konması( vantuz bedeli) (Sfero döküm, PN 10-16 atü) | [39 empty] | 10- | Ø 225 mm Flanşlı boru başlarının plastik conta ile bağlanması | [5 empty] | 1 | ad |  | 11- | Ø 150 mm Flanşlı boru başlarının plastik conta ile bağlanması | [5 empty] | 1 | ad | [63 empty] | a) | İsale hattı |  |  |  |  | 107 | ad
|  |  | 19- | Ø 225 mm HDPE Flanş adaptörü (PN.10 atü) | [6 empty] | 1 | ad |  | HDPE | [6 empty] | 6 | ad | [104 empty] | 11- | Ø 50 mm dinamik darbesiz vantuzun yerine konması( vantuz bedeli) (Sfero döküm, PN 10-16 atü) | [5 empty] | 1 | ad |  | b) | A/2-2 ve A/2-3 Ayrımı |  |  |  |  | 2 | ad
[14 empty] | ÇELİK | [6 empty] | 1 | ad | [32 empty] | 11- | Ø 250 mm PE100 boru ve özel patça başlarının alın kaynağı ile eklenmesi (PN 10 atü) | [5 empty] | 1 | ad |  | 12- | Ø 225 mm HDPE Flanş adaptörü (PN.10 atü) | [5 empty] | 2 | ad | [63 empty] | c) | A/2-4 Ayrımı |  |  |  |  | 1 | ad
|  |  | 20- | Ø 250 mm HDPE flanş adaptörü için ST44 çelik flanş parçası (PN.10 atü) | [6 empty] | 6 | ad | [8 empty] | 7 | ad | [104 empty] | 12- | Ø 200 mm Pislik Tutucu | [5 empty] | 1 | ad |  | d) | A/2-5 Ayrımı |  |  |  |  | 2 | ad
[14 empty] | 11- | Beton İnşaat (250 Doz)(50x50x30 cm tesbit kitlesinde) | [39 empty] | 12- | Ø 250 mm HDPE Flanş adaptörü (PN.10 atü) | [5 empty] | 1 | ad |  | 13- | Ø 225 mm HDPE flanş adaptörü için ST44 çelik flanş parçası (PN.10 atü) | [5 empty] | 2 | ad | [63 empty] | e) | A/2-6 Ayrımı |  |  |  |  | 1 | ad
|  |  | 21- | Ø 225 mm HDPE flanş adaptörü için ST44 çelik flanş parçası (PN.10 atü) | [6 empty] | 1 | ad |  | Boyutları (m) | [112 empty] | 13- | Ø 200 mm Basınç Düşürücü Vana | [5 empty] | 1 | ad |  | f) | Vanalı Priz (HDPE) | 2 | ad x | 7 | ad = | 14 | ad
[13 empty] | b |  | h |  | L | [37 empty] | 13- | Ø 250 mm HDPE flanş adaptörü için ST44 çelik flanş parçası (PN.10 atü) | [5 empty] | 1 | ad |  | 14- | Ø 225 mm PE100 boru ve özel patça başlarının alın kaynağı ile eklenmesi (PN 10 atü) | [5 empty] | 2 | ad | [69 empty] | 127 | ad
|  |  | 22- | Ø 250/225 mm HDPE Redüksiyon (PN.10 atü) | [6 empty] | 1 | ad | 0.5 | x | 0.3 | x | 0.5 | x | 7 | ad = | 0.525 | m³ | [104 empty] | 14- | Çeşitli profil demiri ve sac levhalrdan münferit imalat yapılması ve yerine konması | [7 empty] | 13- | Ø 250 mm PE100 boru ve özel patça başlarının alın kaynağı ile eklenmesi (PN 10 atü)
[55 empty] | 14- | Çeşitli profil demiri ve sac levhalrdan münferit imalat yapılması ve yerine konması | [8 empty] | 15- | Çeşitli profil demiri ve sac levhalrdan münferit imalat yapılması ve yerine konması | [60 empty] | 0.785 | m² baklavalı sac (2 mm) |  | 26.86 | kg x | 3 | ad = | 63.2553 | kg |  | a) | İsale hattı |  |  |  |  | 59 | ad
|  |  | 23- | Ø 200 mm (8") Çelik boru kesilmesi | [6 empty] | 32 | ad |  | 12- | Düz Yüzeyli Kalıp | [39 empty] | 0.785 | m² baklavalı sac (2 mm) |  | 26.86 | kg/m2 x | 2 | ad = | 42.1702 | kg |  | 0.785 | m² baklavalı sac (2 mm) |  | 26.86 | kg/m2 x | 2 | ad = | 42.1702 | kg | [63 empty] | c) | A/2-1 Ayrımı |  |  |  |  | 1 | ad
[13 empty] | Dış Kalıp | 0.5 | x | 0.3 | x | 4 | 7 | ad = | 4.2 | m² | [32 empty] | Not : Kapak ağırlıkları tatbikatta tartı tutanağı ile tesbit edilecektir. | [9 empty] | Not : Kapak ağırlıkları tatbikatta tartı tutanağı ile tesbit edilecektir. | [61 empty] | Not : Kapak ağırlıkları tatbikatta tartı tutanağı ile tesbit edilecektir. | [15 empty] | 60 | ad
|  |  | 24- | Beton İnşaat (250 Doz)(50x50x50 cm tesbit kitlesinde) (17-19 nolu kazıklar arasında) | [131 empty] | 14- | Ø 50 (2") mm Flanşlı boru başlarının bağlanması
|  | Boyutları (m) | [11 empty] | 13- | Çimento Nakli 30 km | [39 empty] | 15- | Demir imalatın iki kat antipas iki kat yağlı boya ile boyanması | [8 empty] | 16- | Demir imalatın iki kat antipas iki kat yağlı boya ile boyanması | [60 empty] | 15- | Demir imalatın iki kat antipas iki kat yağlı boya ile boyanması | [8 empty] | a) | Vantuz |  |  |  |  | 8 | ad
|  | b |  | h |  | L |  | adet | [5 empty] | 250 dz. | 0.25 | x | 0.525 | x | 7 | ad = | 0.91875 | ton | [32 empty] | 0.785 | sac kapak | x | 2 | kapağın altı ve üstü | 2 | ad = | 3.14 | m² |  | 0.785 | sac kapak | x | 2 | kapağın altı ve üstü | 2 | ad = | 3.14 | m² | [53 empty] | 0.785 | sac kapak | x | 2 | kapağın altı ve üstü | 3 | ad = | 4.71 | m² |  | b) | Basınç Düşürücü Vana |  |  |  |  | 1 | ad
|  | 0.5 | x | 0.5 | x | 0.5 | x | 32 | = |  | 4 | m3 | [130 empty] | 9 | ad
[14 empty] | 14- | Kum Çakıl Nakli 30km | [39 empty] | 16- | Ø 200 mm (8") tecritli çelik boruların döşenmesi (et kalınlığı=4,00 mm) | [5 empty] | 1 | m |  | 17- | Ø 200 mm (8") tecritli çelik boruların döşenmesi (et kalınlığı=4,00 mm) | [5 empty] | 1 | m | [53 empty] | 16- | Demir Nakli 30 km. | [5 empty] | 0.063255 | ton | 15- | Ø 100 mm flanşlı boru başlarının plastik conta ile bağlanması
[14 empty] | 250 dz. | 1.22 | x | 1.6 | x | 0.525 | = | 1.0248 | ton | [114 empty] | a) | Tahliye vana | 2 | ad x | 3 | ad = | 6 | ad
|  |  | 25- | Düz Yüzeyli Kalıp | [14 empty] | 7 | ad = | 7.1736 | ton | [32 empty] | 17- | Ø 200 mm (8") tecritli çelik boruların bedeli (et kalınlığı=4,00 mm) | [5 empty] | 1 | m |  | 18- | Ø 200 mm (8") tecritli çelik boruların bedeli (et kalınlığı=4,00 mm) | [5 empty] | 1 | m | [53 empty] | 17- | Koruge Boru nakli 30 km. | [8 empty] | b) | Vanalı Priz (HDPE) | 3 | ad x | 7 | ad = | 21 | ad
| Dış Kalıp |  | 0.5 | x | 0.5 | x | 4 | x | 32 | ad = | 32 | m² |  | 15- | Çelik Boru nakli 30 km | [110 empty] | Ø 1000 mm Koruge Boru |  | 3.9 | m x | 74.98 | kg/m = | 292.422 | kg = | 0.29242 | ton |  | c) | Vanalı Priz (ÇELİK) | 3 | ad x | 10 | ad = | 30 | ad
[14 empty] | Ø 50 mm Çelik Boru | 10.5 | m x | 5.1 | kg/m = | 53.55 | kg = | 0.05355 | ton | [32 empty] | 18- | Ø 200 mm (8") Çelik boru kesilmesi | [5 empty] | 2 | ad |  | 19- | Ø 200 mm (8") Çelik boru kesilmesi | [5 empty] | 2 | ad | [69 empty] | 57 | ad
|  |  | 26- | Kontrol Birimi | [6 empty] | 1 | ad | [6 empty] | 7 | ad = | 0.37485 | ton | [113 empty] | 16- | Ø 125 mm flanşlı boru başlarının plastik conta ile bağlanması
|  |  | 1- Giriş-çıkış 3" Hidrosiklon-Model 8"H, Gövde çapı 81, 5 ad seri bağlı | [51 empty] | 19- | Demir Nakli 30 km. | [8 empty] | 20- | Demir Nakli 30 km. | [5 empty] | 0.04217 | ton | [63 empty] | a) | A/2-4 Ayrımı |  |  |  |  | 1 | ad
|  |  | 2- Kum çakıl filtre 36" , tank çapı 36", giriş-çıkış 3", 5 ad seri bağlı | [10 empty] | 16- | Çimento Boşaltma ve istif | [5 empty] | 0.91875 | ton | [32 empty] | 15.550.1201 pozundan | [6 empty] | 0.04217 | ton | [73 empty] | b) | A/2-5 Ayrımı |  |  |  |  | 1 | ad
|  |  | 3- Manometre | [61 empty] | 21- | Çelik Boru nakli 30 km. | [70 empty] | c) | A/2-6 Ayrımı |  |  |  |  | 1 | ad
[55 empty] | 20- | Çelik Boru nakli 30 km. | [9 empty] | 1 | m x | 27.4 | kg/m = | 27.4 | kg = | 0.0274 | ton | [69 empty] | 3 | ad
|  |  | 26- | Çelik Boru Nakli 30 km | [49 empty] | Ø 200 mm Çelik Boru |  | 1 | m x | 27.4 | kg/m = | 27.4 | kg = | 0.0274 | ton | [72 empty] | 17- | Ø 150 mm flanşlı boru başlarının plastik conta ile bağlanması
| Ø 200 mm Çelik Boru E.k.:4,00 mm. |  |  |  | 1392 | m x | 27.4 | kg/m = | 38140.8 | kg = | 38.1408 | ton | [41 empty] | (e.k=4,00 mm, tecritli) | [10 empty] | 22- | Koruge Boru nakli 30 km. | [70 empty] | a) | A1 Ayrımı |  |  |  |  | 1 | ad
[66 empty] | 2.6 | m x | 74.98 | kg/m = | 194.948 | kg = | 0.19 | ton | [63 empty] | b) | A/2-2 ve A/2-3 Ayrımı |  |  |  |  | 1 | ad
|  |  | 27- | HDPE Boru Nakli 30 km | [50 empty] | 21- | Koruge Boru nakli 30 km. | [86 empty] | 2 | ad
| Ø 250 mm HDPE Boru 10 atm |  |  |  | 792 | m x | 11 | kg/m = | 8712 | kg | 8.712 | ton | [41 empty] | Ø 1000 mm Koruge Boru |  | 2.6 | m x | 74.98 | kg/m = | 194.948 | kg = | 0.19495 | ton | [72 empty] | 18- | Ø 200 mm (8") Flanşlı boru başlarının plastik conta ile bağlanması
| Ø 225 mm HDPE Boru 10 atm |  |  |  | 1440 | m x | 8.93 | kg/m = | 12859.2 | kg | 12.8592 | ton | [124 empty] | a) | İsale hattı |  |  |  |  | 13 | ad
[11 empty] | 21.5712 | ton | [124 empty] | b) | Vantuz |  |  |  |  | 2 | ad
|  |  | 28- | Çimento Nakli 30 km. | [132 empty] | c) | Tahliye vana | 2 | ad x | 3 | ad = | 6 | ad
|  | 250 dz. |  | 0.25 | x | 4 |  |  |  | = | 1 | ton | [124 empty] | d) | Hat sonu tahliye vana |  |  |  |  | 2 | ad
[137 empty] | e) | A1 Ayrımı |  |  |  |  | 3 | ad
|  |  | 29- | Kum Çakıl Nakli 30km | [132 empty] | f) | A/2-1 Ayrımı |  |  |  |  | 4 | ad
| 250 dz. |  | 1.22 | x | 1.6 | x | 4 | = |  |  | 7.808 | ton | [124 empty] | g) | A/2-2 ve A/2-3 Ayrımı |  |  |  |  | 7 | ad
[137 empty] | h) | A/2-4 Ayrımı |  |  |  |  | 3 | ad
|  |  | 30- | Çimento Boşaltma ve istif | [6 empty] | 1 | ton | [124 empty] | ı) | A/2-5 Ayrımı |  |  |  |  | 3 | ad
[137 empty] | j) | A/2-6 Ayrımı |  |  |  |  | 3 | ad
[137 empty] | k) | Vanalı Priz (HDPE) | 2 | ad x | 7 | ad = | 14 | ad
[137 empty] | l) | Vanalı Priz (ÇELİK) | 2 | ad x | 10 | ad = | 20 | ad
[137 empty] | m) | Basınç Düşürücü Vana |  |  |  |  | 11 | ad
[143 empty] | 91 | ad
[136 empty] | 19- | Ø 225 mm Flanşlı boru başlarının plastik conta ile bağlanması
[137 empty] | a) | A/2-1 Ayrımı |  |  |  |  | 1 | ad
[136 empty] | 20- | Ø 50 mm (2") Çelik boru başları için St 44 kalite çelik flanş parçasının kaynakla eklenmesi
[137 empty] | a) | Vantuz |  |  |  |  | 8 | ad
[136 empty] | 21- | Ø 100 mm (4") Çelik boru başları için St 44 kalite çelik flanş parçasının kaynakla eklenmesi
[137 empty] | a) | Tahliye vana | 1 | ad x | 3 | ad = | 3 | ad
[137 empty] | b) | Vanalı Priz (HDPE) | 2 | ad x | 7 | ad = | 14 | ad
[137 empty] | c) | Vanalı Priz (ÇELİK) | 2 | ad x | 10 | ad = | 20 | ad
[143 empty] | 37 | ad
[136 empty] | 22- | Ø 200 mm (8") Çelik boru başları için St 44 kalite çelik flanş parçası (kaynakla eklenmesi dahil)
[137 empty] | a) | İsale hattı |  |  |  |  | 6 | ad
[137 empty] | b) | Vantuz |  |  |  |  | 2 | ad
[137 empty] | c) | Tahliye vana | 2 | ad x | 3 | ad = | 6 | ad
[137 empty] | d) | Hat sonu tahliye vana |  |  |  |  | 2 | ad
[137 empty] | e) | A1 Ayrımı |  |  |  |  | 2 | ad
[137 empty] | f) | A/2-1 Ayrımı |  |  |  |  | 3 | ad
[137 empty] | g) | A/2-2 ve A/2-3 Ayrımı |  |  |  |  | 2 | ad
[137 empty] | h) | A/2-4 Ayrımı |  |  |  |  | 1 | ad
[137 empty] | ı) | A/2-6 Ayrımı |  |  |  |  | 1 | ad
[137 empty] | j) | Vanalı Priz (ÇELİK) | 2 | ad x | 10 | ad = | 20 | ad
[137 empty] | k) | Basınç Düşürücü Vana |  |  |  |  | 7 | ad
[143 empty] | 52 | ad
[136 empty] | 23- | Ø 225 mm HDPE flanş adaptörü için ST44 çelik flanş parçası (PN.10 atü)
[137 empty] | a) | İsale hattı |  |  |  |  | 1 | ad
[137 empty] | b) | A/2-2 ve A/2-3 Ayrımı |  |  |  |  | 2 | ad
[137 empty] | c) | A/2-4 Ayrımı |  |  |  |  | 1 | ad
[137 empty] | d) | A/2-5 Ayrımı |  |  |  |  | 2 | ad
[137 empty] | e) | A/2-6 Ayrımı |  |  |  |  | 1 | ad
[137 empty] | f) | Vanalı Priz (HDPE) | 2 | ad x | 7 | ad = | 14 | ad
[143 empty] | 21 | ad
[136 empty] | 24- | Ø 250 mm HDPE flanş adaptörü için ST44 çelik flanş parçası (PN.10 atü)
[137 empty] | a) | İsale hattı |  |  |  |  | 6 | ad
[137 empty] | b) | A/2-1 Ayrımı |  |  |  |  | 1 | ad
[143 empty] | 7 | ad
[136 empty] | 25- | Ø 200 mm (8") Çelik boru kesilmesi
[137 empty] | a) | İsale hattı |  |  |  |  | 32 | ad
[137 empty] | b) | A/2-1 Ayrımı |  |  |  |  | 2 | ad
[137 empty] | c) | A2/2 ve A2-3 Ayrımı |  |  |  |  | 2 | ad
[143 empty] | 36 | ad
[136 empty] | 26- | Ø 50 mm (2") Her çeşit çelik boruların döşenmesi
[137 empty] | a) | Vantuz |  |  |  |  | 10.5 | m
[136 empty] | 27- | Ø 50 mm Siyah düz uçlu çelik boru bedeli | [5 empty] | 10.5 | m
[136 empty] | 28- | Ø 100 mm her çeşit çelik boruların döşenmesi
[137 empty] | a) | Tahliye vana | 1 | m x | 3 | ad = | 3 | m
[137 empty] | b) | Vanalı Priz (HDPE) | 1.5 | m x | 7 | ad = | 10.5 | m
[137 empty] | c) | Vanalı Priz (ÇELİK) | 1.5 | m x | 10 | ad = | 15 | m
[143 empty] | 28.5 | m
[136 empty] | 29- | Ø 100 mm Siyah düz uçlu çelik boru bedeli | [5 empty] | 25.5 | m
[136 empty] | 30- | Ø 225 mm HDPE boruların döşenmesi ( 10 atü) (Boru, özel parça, taşıma ve baş bağlama bedelleri hariç)
[137 empty] | a) | İsale hattı |  |  |  |  | 1440 | m
[136 empty] | 31- | Ø 250 mm HDPE boruların döşenmesi ( 10 atü) (Boru, özel parça, taşıma ve baş bağlama bedelleri hariç)
[137 empty] | a) | İsale hattı |  |  |  |  | 792 | m
[136 empty] | 32- | Ø 225 mm HDPE Flanş adaptörü (PN.10 atü)
[137 empty] | a) | İsale hattı |  |  |  |  | 1 | ad
[137 empty] | b) | A/2-2 ve A/2-3 Ayrımı |  |  |  |  | 2 | ad
[137 empty] | c) | A/2-4 Ayrımı |  |  |  |  | 1 | ad
[137 empty] | d) | A/2-5 Ayrımı |  |  |  |  | 2 | ad
[137 empty] | e) | A/2-6 Ayrımı |  |  |  |  | 1 | ad
[137 empty] | f) | Vanalı Priz (HDPE) | 2 | ad x | 7 | ad = | 14 | ad
[143 empty] | 21 | ad
[136 empty] | 33- | Ø 250 mm HDPE Flanş adaptörü (PN.10 atü)
[137 empty] | a) | İsale hattı |  |  |  |  | 6 | ad
[137 empty] | b) | A/2-1 Ayrımı |  |  |  |  | 1 | ad
[143 empty] | 7 | ad
[136 empty] | 34- | Ø 250/225 mm HDPE Redüksiyon (PN.10 atü)
[137 empty] | a) | İsale hattı |  |  |  |  | 1 | ad
[136 empty] | 35- | Ø 1000 mm Koruge Boru (PN 8)
[137 empty] | a) | Tahliye vana | 1.3 | m x | 3 | ad = | 3.9 | m
[137 empty] | b) | Hat sonu tahliye vana |  |  |  |  | 1.3 | m
[137 empty] | c) | A1 Ayrımı |  |  |  |  | 1.3 | m
[137 empty] | d) | A/2-1 Ayrımı |  |  |  |  | 2.6 | m
[137 empty] | e) | A/2-2 ve A/2-3 Ayrımı |  |  |  |  | 2.6 | m
[137 empty] | f) | A/2-4 Ayrımı |  |  |  |  | 1.3 | m
[137 empty] | g) | A/2-5 Ayrımı |  |  |  |  | 1.3 | m
[137 empty] | h) | A/2-6 Ayrımı |  |  |  |  | 1.3 | m
[137 empty] | ı) | Basınç Düşürücü vana |  |  |  |  | 3.9 | m
[143 empty] | 19.5 | m
[136 empty] | 36- | Çelik boru özel parçalarının döşenmesi (patent dirsek 90o )
[137 empty] | a) | Vanalı Priz (HDPE) | 5.78 | kg x | 7 | ad = | 40.46 | kg
[137 empty] | b) | Vanalı Priz (ÇELİK) | 5.78 | kg x | 10 | ad = | 57.8 | kg
[143 empty] | 98.26 | kg
[136 empty] | 37- | Kırdöküm özel parçalar
[137 empty] | a) | İsale hattı |  |  |  |  | 316.6 | kg
[137 empty] | b) | Vantuz |  |  |  |  | 126.4 | kg
[137 empty] | c) | Tahliye vana | 63 | kg x | 3 | ad = | 189 | kg
[137 empty] | d) | A1 Ayrımı |  |  |  |  | 68 | kg
[137 empty] | e) | A/2-1 Ayrımı |  |  |  |  | 118.6 | kg
[137 empty] | f) | A/2-2 ve A/2-3 Ayrımı |  |  |  |  | 142 | kg
[137 empty] | g) | A/2-4 Ayrımı |  |  |  |  | 66 | kg
[137 empty] | h) | A/2-5 Ayrımı |  |  |  |  | 66 | kg
[137 empty] | ı) | A/2-6 Ayrımı |  |  |  |  | 66 | kg
[137 empty] | j) | Vanalı Priz (HDPE) | 63 | kg x | 7 | ad = | 441 | kg
[137 empty] | k) | Vanalı Priz (ÇELİK) | 63 | kg x | 10 | ad = | 630 | kg
[137 empty] | l) | Basınç Düşürücü vana |  |  |  |  | 134 | kg
[143 empty] | 2363.6 | kg
[136 empty] | 38- | Ø 100 mm (4") sürgülü vana yerleştirilmesi (Sfero döküm, vana bedeli dahil, baş bağlama bedeli hariç)
[137 empty] | a) | Tahliye vana | 1 | ad x | 3 | ad = | 3 | ad
[137 empty] | c) | Vanalı Priz (HDPE) | 1 | ad x | 7 | ad = | 7 | ad
[137 empty] | d) | Vanalı Priz (ÇELİK) | 1 | ad x | 10 | ad = | 10 | ad
[143 empty] | 20 | ad
[136 empty] | 39- | Ø 125 mm (5") sürgülü vana yerleştirilmesi (Sfero döküm, vana bedeli dahil, baş bağlama bedeli hariç)
[137 empty] | a) | A/2-4 Ayrımı |  |  |  |  | 1 | ad
[137 empty] | b) | A/2-5 Ayrımı |  |  |  |  | 1 | ad
[137 empty] | c) | A/2-6 Ayrımı |  |  |  |  | 1 | ad
[143 empty] | 3 | ad
[136 empty] | 40- | Ø 150 mm (6") sürgülü vana yerleştirilmesi (Sfero döküm, vana bedeli dahil, baş bağlama bedeli hariç)
[137 empty] | a) | A1 Ayrımı |  |  |  |  | 1 | ad
[137 empty] | b) | A/2-2 ve A/2-3 Ayrımı |  |  |  |  | 1 | ad
[143 empty] | 2 | ad
[136 empty] | 41- | Ø 200 mm (8") sürgülü vana yerleştirilmesi (Sfero döküm, vana bedeli dahil, baş bağlama bedeli hariç)
[137 empty] | a) | Hat sonu tahliye vana |  |  |  |  | 1 | ad
[137 empty] | b) | A1 Ayrımı |  |  |  |  | 1 | ad
[137 empty] | c) | A/2-1 Ayrımı |  |  |  |  | 2 | ad
[137 empty] | d) | A/2-2 ve A/2-3 Ayrımı |  |  |  |  | 3 | ad
[137 empty] | e) | A/2-4 Ayrımı |  |  |  |  | 1 | ad
[137 empty] | f) | A/2-5 Ayrımı |  |  |  |  | 1 | ad
[137 empty] | g) | A/2-6 Ayrımı |  |  |  |  | 1 | ad
[137 empty] | h) | Basınç Düşürücü Vana |  |  |  |  | 3 | ad
[143 empty] | 13 | ad
[136 empty] | 42- | Ø 50 mm dinamik darbesiz vantuzun yerine konması( vantuz bedeli) (Sfero döküm, PN 10-16 atü)
[137 empty] | a) | Vantuz |  |  |  |  | 7 | ad
[137 empty] | b) | Basınç Düşürücü Vana |  |  |  |  | 1 | ad
[143 empty] | 8 | ad
[136 empty] | 43- | El ile hendek dolgusu yapılması
[137 empty] | a) | İsale hattı |  |  |  |  | 719.28 | m³
[136 empty] | 44- | Kazı malzemesinden makine ile hendek ve temel dolgusu yapılması
[137 empty] | a) | İsale hattı |  |  |  |  | 523.83 | m³
[136 empty] | 45- | Küskülük ve kayadan başka her cins zeminde boru hendeği kazısı
[137 empty] | a) | İsale hattı |  |  |  |  | 133.92 | m³
[136 empty] | 46- | Her cins küskülük zeminde boru hendeği kazısı
[137 empty] | a) | İsale hattı |  |  |  |  | 133.92 | m³
[136 empty] | 47- | Her cins kayalık zeminde boru hendeği kazısı
[137 empty] | a) | İsale hattı |  |  |  |  | 1071.36 | m³
[136 empty] | 48- | Anma çapı=2" (50 mm) çelik borulara diş açılması
[137 empty] | a) | Vantuz |  |  |  |  | 6 | ad
[136 empty] | 49- | Ø 100 mm (4") tecritli çelik boru bedeli (et kalınlığı=4,00 mm) | [5 empty] | 3 | m
[136 empty] | 50- | Ø 200 mm (8") Çelik Borunun döşenmesi et kalınlığı:4,00 mm
[137 empty] | a) | İsale hattı |  |  |  |  | 1392 | m
[137 empty] | b) | Hat sonu tahliye vana |  |  |  |  | 2 | m
[137 empty] | c) | A/2-1 Ayrımı |  |  |  |  | 1 | m
[137 empty] | d) | A2/2 ve A2-3 Ayrımı |  |  |  |  | 1 | m
[143 empty] | 1396 | m
[136 empty] | 51- | Ø 200 mm (8") tecritli çelik boru bedeli (et kalınlığı=4,00 mm) | [5 empty] | 1396 | m
[136 empty] | 52- | Ø 225 mm HDPE boruların bedeli ( 10 atü)
[137 empty] | a) | İsale hattı |  |  |  |  | 1440 | m
[136 empty] | 53- | Ø 250 mm HDPE boruların bedeli ( 10 atü)
[137 empty] | a) | İsale hattı |  |  |  |  | 792 | m
[136 empty] | 54- | Ø 100 mm 6 çıkışlı kollektör
[137 empty] | a) | Vanalı Priz (HDPE) | 1 | ad x | 7 | ad = | 7 | ad
[137 empty] | b) | Vanalı Priz (ÇELİK) | 1 | ad x | 10 | ad = | 10 | ad
[143 empty] | 17 | ad
[136 empty] | 55- | Ø 200 mm Pislik Tutucu | [5 empty] | 1 | ad
[136 empty] | 56- | Ø 200 mm Basınç Düşürücü Vana | [5 empty] | 1 | ad
[136 empty] | 57- | Kontrol Birimi
[137 empty] | a) | İsale hattı |  |  |  |  | 1 | ad
[136 empty] | 58- | Çelik Boru Nakli 30 km
[137 empty] | a) | İsale hattı |  |  |  |  | 38.1408 | ton
[137 empty] | b) | Vantuz |  |  |  |  | 0.37485 | ton
[137 empty] | c) | A/2-1 Ayrımı |  |  |  |  | 0.0274 | ton
[137 empty] | d) | A/2-2 ve A/2-3 Ayrımı |  |  |  |  | 0.0274 | ton
[137 empty] | e) | Vanalı Priz (HDPE) | 0.01635 | ton x | 7 | ad = | 0.11445 | ton
[137 empty] | f) | Vanalı Priz (ÇELİK) | 0.01635 | ton x | 10 | ad = | 0.1635 | ton
[143 empty] | 38.8484 | ton
[136 empty] | 59- | HDPE Boru Nakli 30 km
[137 empty] | a) | İsale hattı |  |  |  |  | 21.5712 | ton
[136 empty] | 60- | Koruge Boru Nakli 30 km.
[137 empty] | a) | Tahliye vana | 0.1 | ton x | 3 | ad = | 0.3 | ton
[137 empty] | b) | Hat sonu tahliye vana |  |  |  |  | 0.097474 | ton
[137 empty] | c) | A1 Ayrımı |  |  |  |  | 0.097474 | ton
[137 empty] | d) | A/2-1 Ayrımı |  |  |  |  | 0.19495 | ton
[137 empty] | e) | A/2-2 ve A/2-3 Ayrımı |  |  |  |  | 0.19 | ton
[137 empty] | f) | A/2-4 Ayrımı |  |  |  |  | 0.097474 | ton
[137 empty] | g) | A/2-5 Ayrımı |  |  |  |  | 0.097474 | ton
[137 empty] | h) | A/2-6 Ayrımı |  |  |  |  | 0.097474 | ton
[137 empty] | ı) | Basınç Düşürücü vana |  |  |  |  | 0.29242 | ton
[143 empty] | 1.4647 | ton
[136 empty] | 61- | Çimento Nakli 30 km.
[137 empty] | a) | İsale hattı |  |  |  |  | 1 | ton
[137 empty] | b) | Vantuz |  |  |  |  | 0.91875 | ton
[137 empty] | c) | Vanalı Priz (HDPE) | 0.01875 | ton x | 7 | ad = | 0.13125 | ton
[137 empty] | d) | Vanalı Priz (ÇELİK) | 0.01875 | ton x | 10 | ad = | 0.1875 | ton
[143 empty] | 2.2375 | ton
[136 empty] | 62- | Kum Çakıl Nakli 30km
[137 empty] | a) | İsale hattı |  |  |  |  | 7.808 | ton
[137 empty] | b) | Vantuz |  |  |  |  | 7.1736 | ton
[137 empty] | c) | Vanalı Priz (HDPE) | 0.1464 | ton x | 7 | ad = | 1.0248 | ton
[137 empty] | d) | Vanalı Priz (ÇELİK) | 0.1464 | ton x | 10 | ad = | 1.464 | ton
[143 empty] | 17.4704 | ton
[136 empty] | 63- | Demir Nakli 30 km
[137 empty] | a) | Tahliye vana | 0.021085 | ton x | 3 | ad = | 0.063255 | ton
[137 empty] | b) | Hat sonu tahliye vana |  |  |  |  | 0.021085 | ton
[137 empty] | c) | A1 Ayrımı |  |  |  |  | 0.021085 | ton
[137 empty] | d) | A/2-1 Ayrımı |  |  |  |  | 0.04217 | ton
[137 empty] | e) | A/2-2 ve A/2-3 Ayrımı |  |  |  |  | 0.04217 | ton
[137 empty] | f) | A/2-4 Ayrımı |  |  |  |  | 0.021085 | ton
[137 empty] | g) | A/2-5 Ayrımı |  |  |  |  | 0.021085 | ton
[137 empty] | h) | A/2-6 Ayrımı |  |  |  |  | 0.021085 | ton
[137 empty] | ı) | Basınç Düşürücü vana |  |  |  |  | 0.063255 | ton
[143 empty] | 0.31628 | ton
[136 empty] | 64- | Çimento Boşaltma ve istif
[137 empty] | a) | İsale hattı |  |  |  |  | 1 | ton
[137 empty] | b) | Vantuz |  |  |  |  | 0.91875 | ton
[137 empty] | c) | Vanalı Priz (HDPE) | 0.01875 | ton x | 7 | ad = | 0.13125 | ton
[137 empty] | d) | Vanalı Priz (ÇELİK) | 0.01875 | ton x | 10 | ad = | 0.1875 | ton
[143 empty] | 2.2375 | ton
HAVUZ
Ø 200 mm Vana
Ø 225 mm Flanş Adaptörü (iç çap)
1
3
Ø 225/2" Priz kolye (iç çap)
VANTUZ
Ø 225 mm Flanş Adaptörü (iç çap)
Ø 225/200 FFR (iç çap)
Ø 250 mm HDPE Boru 10 atü (180 m)
Ø 100 mm Çelik Boru
Ø 100 mm Vana
TAHLİYE VANA
6
Ø 200/100 PT (iç çap)
Ø 200 mm ÇELİK Boru (110 m)
Ø 225/200 FFR (iç çap) (ters bağlantı)
Ø 225 mm Flanş Adaptörü (iç çap)
Ø 225 mm Flanş Adaptörü (iç çap)
Ø 250 mm HDPE Boru 10 atü (294 m)
Ø 225/200 FFR (iç çap)
17
Ø 200/200 PT (iç çap)
A/2-1 AYRIMI (Ø 225 HDPE)
19
Ø 225/200 FFR (iç çap) (ters bağlantı)
Ø 200 mm Vana
KESİCİ VANA
Ø 225 mm Flanş Adaptörü (iç çap)
Ø 200 mm ÇELİK Boru (120 m )
akedük için (32 m)
VANTUZ
22
Ø 225 mm Flanş Adaptörü (iç çap)
Ø 225/200 FFR (iç çap)
23
Ø 100 mm Vana
Ø 100 mm Çelik Boru
Ø 200/100 PT (iç çap)
TAHLİYE VANA
24
Ø 225/200 FFR (iç çap) (ters bağlantı)
Ø 250 mm HDPE Boru 10 atü (72 m)
25
Ø 200 mm ÇELİK Boru (28 m)
Ø 225 mm Flanş Adaptörü (iç çap)
VANTUZ
27
36
Ø 225/200 mm HDPE redüksiyon (iç çap)
VANTUZ
38
Ø 200 mm Flanş Adaptörü (iç çap)
Ø 100 mm Vana
6 çıkışlı kollektör
Ø 200/100 PT (iç çap)
SULAMA VANA
(25 - 40 nolu noktalar arasında 4 ad)
Ø 200 mm Flanş Adaptörü (iç çap)
Ø 200 mm Flanş Adaptörü (iç çap)
Ø 250 mm HDPE Boru 10 atü (246 m)
A/2-2 AYRIMI (Ø 160 mm HDPE)
40
Ø 200 mm Vana
KESİCİ VANA
A/2-3 AYRIMI (Ø 225 mm HDPE)
Ø 200/150 PT (iç çap)
Ø 200/200 PT (iç çap)
KESİCİ VANA
Ø 200 mm Vana
Ø 200 mm Flanş Adaptörü (iç çap)
VANTUZ
54
Ø 225/2" Priz kolye (iç çap)
Ø 225/2" Priz kolye (iç çap)
Ø 225/2" Priz kolye (iç çap)
Ø 200/2" Priz kolye (iç çap)
A/2-4 AYRIMI (Ø 140 mm HDPE)
Ø 200 mm Vana
KESİCİ VANA
56
Ø 225 mm HDPE Boru 10 atü (672 m)
Ø 100 mm Çelik Boru
Ø 100 mm Vana
Ø 200/125 PT (iç çap)
Ø 200/100 PT (iç çap)
TAHLİYE VANA
58
Ø 200 mm ÇELİK Boru (98 m)
Ø 200 mm Flanş Adaptörü (iç çap)
60
Ø 200/100 PT (iç çap)
Ø 100 mm Vana
6 çıkışlı kollektör
Ø 200 mm Flanş Adaptörü (iç çap)
SULAMA VANA
(60 - 75 nolu noktalar arasında 3 ad)
A/2-5 AYRIMI (Ø 140 mm HDPE Boru)
75
KESİCİ VANA
Ø 200 mm Vana
Ø 200 mm Flanş Adaptörü (iç çap)
Ø 200/125 PT (iç çap)
VANTUZ
Ø 200/2" Priz kolye (iç çap)
78
Ø 200 mm Flanş Adaptörü (iç çap)
A/2-6 AYRIMI (Ø 140 mm HDPE Boru)
79
KESİCİ VANA
Ø 200 mm Vana
Ø 200/125 PT (iç çap)
Ø 225 mm HDPE Boru 10 atü (768 m)
Ø 200/100 PT (iç çap)
Ø 100 mm Vana
6 çıkışlı kollektör
SULAMA VANA
(79 - 99 nolu noktalar arasında 10 ad)
BASINÇ DÜŞÜRÜCÜ VANA
Ø 200 mm Volanlı vana Ø 200/50 PT Ø 50 mm Vantuz
Ø 200 mm Pislik tutucu vana
Ø 200 mm Basınç düşürücü vana
Ø 200/200 PT
VANTUZ
85
91
Ø 200/50 PT (iç çap)
99
HAT SONU
TAHLİYE VANA
Ø 200 mm Vana
Ø 200 mm ÇELİK Boru (974 m)
Ø
0
Ø 200 mm ÇELİK Boru
Ø 50 mm.çelik boru 1,00 m.
Ø 50 mm. Vantuz
HDPE Boru
Priz Kolye
Toprak yüzeyi
PT
Ø 50 mm
Çelik Boru (İç Çap)
ÇELİK BORU
Toprak yüzeyi
Vana
ÇELİK BORU
ÇELİK BORU
PT
ÇELİK BORU
KORUGE BORU
Vana
ÇELİK BORU
ÇELİK BORU
KORUGE BORU
PT
Vana
KORUGE BORU
Ø 200 mm Çelik Boru (30 m)
ÇELİK BORU
HDPE BORU
ÇELİK BORU
PT
Vana
HDPE FLANŞ ADAPTÖRÜ
KORUGE BORU
HDPE BORU
ÇELİK BORU
ÇELİK BORU
Vana
FFR
HDPE BORU
HDPE FLANŞ ADAPTÖRÜ
KORUGE BORU
MANŞON
HDPE FLANŞ ADAPTÖRÜ
PT
HDPE FLANŞ ADAPTÖRÜ
KORUGE BORU
HDPE BORU
HDPE BORU
ÇELİK BORU
Vana
PT
HDPE BORU
HDPE FLANŞ ADAPTÖRÜ
KORUGE BORU
Vana
HDPE BORU
Metrajı A/2-1 hattında
Metrajı A/2-2 hattında
Metrajı A/2-3 hattında
PT
HDPE FLANŞ ADAPTÖRÜ
KORUGE BORU
HDPE BORU
HDPE BORU
ÇELİK BORU
Vana
Metrajı A/2-4 hattında
PT
HDPE FLANŞ ADAPTÖRÜ
KORUGE BORU
HDPE BORU
HDPE BORU
HDPE BORU
Vana
MANŞON
HDPE FLANŞ ADAPTÖRÜ
PT
HDPE FLANŞ ADAPTÖRÜ
KORUGE BORU
HDPE BORU
HDPE BORU
ÇELİK BORU
Vana
Metrajı A/2-6 hattında
Toprak yüzeyi
Ø 100 mm Çelik Boru (İç Çap)
Ø 100 mm Vana(iç çap)
Ø 100 mm Çelik Boru Özel Parça (Patent dirsek)
Toprak yüzeyi
PT
HDPE Boru
FLANŞ ADAPTÖRÜ
HDPE Boru
Toprak yüzeyi
Ø 100 mm Çelik Boru (İç Çap)
Ø 100 mm Vana(iç çap)
Ø 100 mm Çelik Boru Özel Parça (Patent dirsek)
Toprak yüzeyi
PT
ÇELİK Boru
ÇELİK Boru
ÇELİK BORU
Vana
Vantuz
Tahliye Vanası
Pislik Tutucu
Basınç düşürücü Vana
Vana
PT
ÇELİK Boru
Ø 200 mm Vana
Çelik boru
Ø 150 mm Vana
Ø 200 mm Vana
Ø 200 mm Flanş Adaptörü (iç çap)
Ø 125 mm Vana
Ø 125 mm Vana
Vana
Ø 125 mm Vana
Metrajı A1 hattında
Metrajı A/2-5 hattında
Y HATTI ( 10 " ÇELİK BORU)
Havuz metrajda
Ø 200/200 FFQ
Ø 225/200 FFR (iç çap) (ters bağlantı)

## A2-1 ve A2-1-1Hattı
A/2-1 Ve A/2-1-1 HATTI |  | A/2-1 ve A/2-1-1 İSALE HATTI | [11 empty] | KESİCİ VANA (2 ad) | [10 empty] | VANALI PRİZ (10 ad) | [11 empty] | VANTUZ (3 ad) | [11 empty] | A/2-1-1 AYRIMI ve KESİCİ VANA | [21 empty] | A/2-1 ve A/2-1-1 HATTI METRAJI
| A/2 Hattı | KAPALI SİSTEM HDPE BORU METRAJI | [11 empty] | (A/2-1 Ve A/2-1-1 HATTI) | [10 empty] | (A/2-1 Ve A/2-1-1 HATTI) | [11 empty] | (A/2-1 Ve A/2-1-1 HATTI) | [11 empty] | (A/2-1 Ve A/2-1-1 HATTI) | [21 empty] | 1- | Mak.İle gen.der.yum.sert top.kaz.
| Çelik boru | [70 empty] | a) | A/2-1-1 Ayrımı |  |  |  |  | 0.375 | m3
[5 empty] | Sulama Bor.döşeme derinliği |  |  | = | 1 | m | [61 empty] | b) | Hat sonu tahliye vana | 0.225 | x | 2 | ad = | 0.45 | m3
[72 empty] | c) | Kesici Vana | 0.225 | x | 2 | ad = | 0.45 | m3
[78 empty] | 1.275 | m3
[71 empty] | 2- | Mak.İle gen der.yum.sert küs.kaz.
[72 empty] | a) | A/2-1-1 Ayrımı |  |  |  |  | 0.375 | m3
[10 empty] | C | Makine ile dolgu | [60 empty] | b) | Hat sonu tahliye vana | 0.225 | x | 2 | ad = | 0.45 | m3
[72 empty] | c) | Kesici Vana | 0.225 | x | 2 | ad = | 0.45 | m3
[78 empty] | 1.275 | m3
[71 empty] | 3- | Mak. İle Patlayıcı Mad. Kullanmadan geniş derin yum.kaya kaz.
[72 empty] | a) | A/2-1-1 Ayrımı |  |  |  |  | 3 | m3
[72 empty] | b) | Hat sonu tahliye vana | 1.8 | x | 2 | ad = | 3.6 | m3
[10 empty] | B | El ile dolgu | [20 empty] | 0,50x0,50x0,30 m. Tesbit kitlesi | [39 empty] | c) | Kesici Vana | 1.8 | x | 2 | ad = | 3.6 | m3
[78 empty] | 10.2 | m3
[71 empty] | 4- | Düz Yüzeyli Kalıp
[6 empty] | a |  | a | [63 empty] | a) | Vanalı Priz |  |  |  |  | 6 | m²
[72 empty] | b) | Vantuz |  |  |  |  | 1.8 | m²
[78 empty] | 7.8 | m²
|  |  | Hendek Genişliği |  |  | 0.6 | [64 empty] | 5- | Demir imalatın iki kat antipas iki kat yağlı boya ile boyanması
[72 empty] | a) | A/2-1-1 Ayrımı |  |  |  |  | 3.14 | m²
|  |  |  | TOPLAM HAT UZUNLUĞU |  |  |  |  | 1728 | m. | [61 empty] | b) | Hat sonu tahliye vana |  |  |  |  | 3.14 | m²
[72 empty] | c) | Kesici vana |  |  |  |  | 3.14 | m²
|  |  | Boru Cinsi |  |  |  | Miktarı |  | Ø Dış Çap (m) | a | B | C | [65 empty] | 9.42 | m²
[10 empty] | (m) | (m) | (m) | [58 empty] | 6- | Çeşitli profil demiri ve sac levhalrdan münferit imalat yapılması ve yerine konması
|  |  | Ø 225 mm HDPE Boru 10 atü |  |  |  | 420 | m. | 0.25 | 0.175 | 0.55 | 0.45 | [49 empty] | Rögar İç Çapı |  |  | = | 1 | m. |  |  |  |  | a) | A/2-1-1 Ayrımı |  |  |  |  | 42.1702 | kg
|  |  | Ø 160 mm HDPE Boru 10 atü |  |  |  | 780 | m. | 0.16 | 0.22 | 0.46 | 0.54 |  | KESİCİ VANA | [47 empty] | Rögar İç Derinliği |  |  | = | 1 | m. |  |  |  |  | b) | Hat sonu tahliye vana |  |  |  |  | 53.72 | kg
|  |  | Ø 140 mm HDPE Boru 10 atü |  |  |  | 528 | m. | 0.14 | 0.23 | 0.44 | 0.56 |  |  |  | Rögar İç Çapı |  |  | = | 1 | m. | [16 empty] | 1- | Ø 50 mm (2") Siyah düz uçlu çelik boruların döşenmesi | [22 empty] | Rögar Yan Duvar Et Kalınlığı |  |  | = | 0 | m. |  |  |  |  | c) | Kesici vana |  |  |  |  | 42.1702 | kg
[5 empty] | TOPLAM |  | 1728 | m. | [7 empty] | Rögar İç Derinliği |  |  | = | 1 | m. | [16 empty] | A/2-1 hattında (Ø225 mm HDPE) |  |  |  | 1.5 | m x | 1 | ad | = | 1.5 | m | [13 empty] | Rögar Taban Et Kalınlığı |  |  | = | 0 | m. | [10 empty] | 138.0604 | kg
[16 empty] | Rögar Yan Duvar Et Kalınlığı |  |  | = | 0 | m. | [16 empty] | A/2-1 hattında (Ø160 mm HDPE) |  |  |  | 1.5 | m x | 1 | ad | = | 1.5 | m | [13 empty] | Çalışma Payı |  |  | = | 0.25 | m. |  |  |  | 7- | Beton İnşaat (250 Doz) (50x50x30 cm tesbit kitlesinde)
|  |  | Makine ile dar derin kazı yapılması | [12 empty] | Rögar Taban Et Kalınlığı |  |  | = | 0 | m. | [16 empty] | A/2-1-1 hattında (Ø140 mm HDPE) |  |  |  | 1.5 | m x | 1 | ad | = | 1.5 | m | [13 empty] | Sulama Bor.döşeme derinliği |  |  | = | 1 | m. |  |  |  |  | a) | Vanalı Priz |  |  |  |  | 0.75 | m3
|  |  | Boru cinsi |  | Kazı derinliği |  | Hendek genişliği |  | Boru uzunluğu | [6 empty] | Çalışma Payı |  |  | = | 0.25 | m. | [25 empty] | 4.5 | m | [13 empty] | Kazı derinliği |  |  | = | 1 | m. |  |  |  |  | b) | Vantuz |  |  |  |  | 0.24 | m3
[16 empty] | Sulama Bor.döşeme derinliği |  |  | = | 1 | m. | [56 empty] | 0.99 | m3
|  |  | Ø 225/200 |  | 1 | x | 0.6 | x | 420 |  | = | 252 | m³ |  |  | Kazı derinliği |  |  | = | 1 | m. |  |  |  | VANALI PRİZ | [12 empty] | 2- | Ø 50 mm Siyah düz uçlu çelik boru bedeli | [7 empty] | 4.5 | m | [12 empty] | Mak. ile geniş derin kazı yapılması | [9 empty] | 8- | Koruge boru kesilmesi
|  |  | Ø160/150 |  | 1 | x | 0.6 | x | 780 |  | = | 468 | m³ | [12 empty] | 1- | Kırdöküm özel parçalar | [34 empty] | 1.5 | x | 1.5 | x | 1 | = | 2.25 | m³ |  |  | a) | A/2-1-1 Ayrımı |  |  |  |  | 2 | ad
|  |  | Ø140/125 |  | 1 | x | 0.6 | x | 528 |  | = | 316.8 | m³ |  | Mak. ile geniş derin kazı yapılması | [11 empty] | Dış çap | İç Çap | [32 empty] | KLAS DURUMU | [10 empty] | b) | Hat sonu tahliye vana |  |  |  |  | 2 | ad
[12 empty] | 1036.8 | m³ |  |  | 1.5 | x | 1.5 | x | 1 | = | 2.25 | m³ |  | A/2-1 hattında (Ø225 mm HDPE) |  | 225/110 | 200/100 | PT | 63 | kg | x | 2 | ad = | 126 | kg |  | 3- | Anma çapı=2" (50 mm) çelik borulara diş açılması | [24 empty] | Yapılan işin cinsi |  |  | % | Miktarı |  |  |  | c) | Kesici vana |  |  |  |  | 2 | ad
|  |  |  | KLAS DURUMU | [10 empty] | KLAS DURUMU | [9 empty] | A/2-1 hattında (Ø160 mm HDPE) |  | 160/110 | 150/100 | PT | 45 | kg | x | 2 | ad = | 90 | kg |  | A/2-1 hattında (Ø225 mm HDPE) |  |  |  | 1 | ad x | 1 | ad | = | 1 | ad | [13 empty] | 1- | Mak.İle gen.der.yum.sert top.kaz. |  |  |  | 0.1 | 0.225 | m³ | [8 empty] | 6 | ad
[6 empty] | Yapılan işin cinsi |  |  |  | % | Miktarı | [6 empty] | Yapılan işin cinsi |  |  | % | Miktarı |  |  | A/2-1-1 hattında (Ø160 mm HDPE) |  | 160/110 | 150/100 | PT | 45 | kg | x | 2 | ad = | 90 | kg |  | A/2-1 hattında (Ø160 mm HDPE) |  |  |  | 1 | ad x | 1 | ad | = | 1 | ad | [13 empty] | 2- | Mak.İle gen der.yum.sert küs.kaz. |  |  |  | 0.1 | 0.225 | m³ |  | 9- | Anma çapı=2"(50 mm), dişli çelik boru başlarının bağlanması
|  |  |  | 1- | Küskülük ve kayadan başka her cins zeminde boru hendeği kazısı |  |  |  |  | 0.1 | 103.68 | m³ |  |  |  | 1- | Mak.İle gen.der.yum.sert top.kaz. |  |  |  | 0.1 | 0.225 | m³ |  | A/2-1-1 hattında (Ø140 mm HDPE) |  | 140/110 | 125/100 | PT | 34 | kg | x | 4 | ad = | 136 | kg |  | A/2-1-1 hattında (Ø140 mm HDPE) |  |  |  | 1 | ad x | 1 | ad | = | 1 | ad | [13 empty] | 3- | Mak. İle Patlayıcı Mad. Kullanmadan geniş derin yum.kaya kaz. |  |  |  | 0.8 | 1.8 | m³ |  |  | a) | Vantuz |  |  |  |  | 3 | ad
|  |  |  | 2- | Her cins küskülük zeminde boru hendeği kazısı |  |  |  |  | 0.1 | 103.68 | m³ |  |  |  | 2- | Mak.İle gen der.yum.sert küs.kaz. |  |  |  | 0.1 | 0.225 | m³ | [11 empty] | 442 | kg | [10 empty] | 3 | ad
|  |  |  | 3- | Her cins kayalık zeminde boru hendeği kazısı |  |  |  |  | 0.8 | 829.44 | m³ |  |  |  | 3- | Mak. İle Patlayıcı Mad. Kullanmadan geniş derin yum.kaya kaz. |  |  |  | 0.8 | 1.8 | m³ |  |  | Not : Ağırlıklar tatbikatta tartı tutanağı ile tesbit edilecektir. | [11 empty] | 4- | Anma çapı=2"(50 mm), dişli çelik boru başlarının bağlanması | [26 empty] | TOPLAM : | 1 | 2.25 | m³ |  | 10- | 4" (Ø 100 mm) Çelik boru başlarının kaynakla bağlanması
[8 empty] | TOPLAM : |  | 1 | 1036.8 | m³ | [25 empty] | A/2-1 hattında (Ø225 mm HDPE) |  |  |  | 1 | ad x | 1 | ad | = | 1 | ad | [12 empty] | 4- | Ø 1000 mm Koruge Boru (PN 8) | [9 empty] | a) | Vanalı Priz |  |  |  |  | 10 | ad
|  |  | 4- | El ile hendek dolgusu yapılması | [15 empty] | TOPLAM : | 1 | 2.25 | m³ |  |  | 2- | Ø 200 mm (8") Flanşlı boru başlarının plastik conta ile bağlanması | [10 empty] | A/2-1 hattında (Ø160 mm HDPE) |  |  |  | 1 | ad x | 1 | ad | = | 1 | ad | [12 empty] | A/2-1 hattı |  | 1.3 | m | x | 1 | ad | = | 1.3 | m | 11- | Ø 140 mm PE100 boru ve özel parça başlarının alın kaynağı ile eklenmesi (PN 10 atü)
|  |  | Boru cinsi |  | Dolgu yüksekliği |  | Hendek genişliği |  | Boru uzunluğu | [5 empty] | 4- | Ø 1000 mm Koruge Boru (PN 8) | [9 empty] | A/2-1 hattında (Ø 225 mm HDPE) |  |  | 2 | ad | x | 2 | ad | = | 4 | ad |  | A/2-1-1 hattında (Ø140 mm HDPE) |  |  |  | 1 | ad x | 1 | ad | = | 1 | ad | [12 empty] | A/2-1-1 hattı |  | 1.3 | m | x | 1 | ad | = | 1.3 | m |  | a) | Vanalı Priz |  |  |  |  | 8 | ad
|  |  | Ø 225/200 |  | 0.55 | x | 0.6 | x | 420 |  | = | 138.6 | m³ |  | A/2-1 hattı |  | 1.3 | m | x | 2 | ad | = | 2.6 | m | [22 empty] | 3 | ad | [20 empty] | 2.6 | m |  | b) | Hat sonu tahliye vana |  |  |  |  | 1 | ad
|  |  | Ø160/150 |  | 0.46 | x | 0.6 | x | 780 |  | = | 215.28 | m³ | [12 empty] | 3- | Ø 150 mm flanşlı boru başlarının plastik conta ile bağlanması | [10 empty] | 5- | Kırdöküm özel parçalar | [21 empty] | 5- | Koruge boru kesilmesi | [9 empty] | c) | İsale hattı |  |  |  |  | 40 | ad
|  |  | Ø140/125 |  | 0.44 | x | 0.6 | x | 528 |  | = | 139.392 | m³ |  | 5- | Koruge boru kesilmesi | [9 empty] | A/2-1 hattında (Ø 160 mm HDPE) |  |  | 2 | ad | x | 2 | ad | = | 4 | ad |  |  |  | Dış çap | İç Çap | [19 empty] | A/2-1 hattı |  | 1 | ad | x | 1 | ad | = | 1 | ad |  | d) | Kesici Vana |  |  |  |  | 1 | ad
[12 empty] | 493.272 | m³ |  | A/2-1 hattı |  | 1 | ad | x | 2 | ad | = | 2 | ad |  | A/2-1-1 hattında (Ø160 mm HDPE) |  |  | 2 | ad | x | 2 | ad | = | 4 | ad |  | A/2-1 hattında (Ø225 mm HDPE) |  | 225/2" | 200/2" | P-K (döküm priz kolye) | 10 | kg x | 1 | ad = | 10 | kg | [12 empty] | A/2-1-1 hattı |  | 1 | ad | x | 1 | ad | = | 1 | ad | [7 empty] | 50 | ad
[35 empty] | 8 | ad |  | A/2-1 hattında (Ø160 mm HDPE) |  | 160/2" | 150/2" | P-K (döküm priz kolye) | 4 | kg x | 1 | ad = | 4 | kg | [20 empty] | 2 | ad
|  |  | 5- | Kazı malzemesinden makine ile hendek ve temel dolgusu yapılması | [10 empty] | 6- | Ø 150 mm (6") sürgülü vana yerleştirilmesi (Sfero döküm, vana bedeli dahil, baş bağlama bedeli hariç, 10-16 Atü) | [6 empty] | 1 | ad |  | 4- | Ø 125 mm Flanşlı boru başlarının plastik conta ile bağlanması | [10 empty] | A/2-1-1 hattında (Ø140 mm HDPE) |  | 140/2" | 125/2" | P-K (döküm priz kolye) | 3.2 | kg x | 1 | ad = | 3.2 | kg | [22 empty] | 12- | Ø 160 mm PE100 boru ve özel parça başlarının alın kaynağı ile eklenmesi (PN 10 atü)
|  |  | Boru cinsi |  | Dolgu yüksekliği |  | Hendek genişliği |  | Boru uzunluğu | Boru hacmi |  |  |  |  | (Ø 160 HDPE Boru üzerinde 2. sulama vanasından sonra) | [10 empty] | A/2-1-1 hattında (Ø140 mm HDPE) |  |  | 2 | ad | x | 4 | ad | = | 8 | ad | [10 empty] | 17.2 | kg | A/2-1-1 AYRIMI ve KESİCİ VANA | [11 empty] | 6- | Ø 150 mm (6") sürgülü vana yerleştirilmesi (Sfero döküm, vana bedeli dahil, baş bağlama bedeli hariç) | [6 empty] | 1 | ad |  | a) | Vanalı Priz |  |  |  |  | 8 | ad
[38 empty] | Not : Ağırlıklar tatbikatta tartı tutanağı ile tesbit edilecektir. | [22 empty] | (A/2-1 hattı sonunda) | [10 empty] | b) | A/2-1-1 Ayrımı |  |  |  |  | 2 | ad
|  |  | Ø 225/200 |  | 0.45 | x | 0.6 | x | 420 | 20.61 | = | 92.79 | m³ |  | 7- | Ø 125 mm (5") sürgülü vana yerleştirilmesi (Sfero döküm, vana bedeli dahil, baş bağlama bedeli hariç, 10-16 Atü) | [6 empty] | 1 | ad |  | 5- | Ø 225 mm HDPE Flanş adaptörü (PN.10 atü) | [25 empty] | Rögar İç Çapı |  |  | = | 1 | m. | [13 empty] | c) | Hat sonu tahliye vana |  |  |  |  | 1 | ad
|  |  | Ø160/150 |  | 0.54 |  | 0.6 | x | 780 |  | = | 252.72 | m³ |  | (Ø 140 HDPE Boru üzerinde baştan 4. sulama vanasından sonra) | [10 empty] | A/2-1 hattında (Ø 225 mm HDPE) |  |  | 2 | ad | x | 2 | ad | = | 4 | ad | [16 empty] | Rögar İç Derinliği |  |  | = | 1 | m. |  |  | 7- | Ø 125 mm (5") sürgülü vana yerleştirilmesi (Sfero döküm, vana bedeli dahil, baş bağlama bedeli hariç) | [6 empty] | 1 | ad |  | d) | İsale hattı |  |  |  |  | 58 | ad
|  |  | Ø140/125 |  | 0.56 | x | 0.6 | x | 528 |  | = | 177.408 | m³ | [24 empty] | 6- | Ø 50 mm (2") Çelik boru başları için St 44 kalite çelik flanş parçası(kaynakla eklenmesi dahil) | [13 empty] | Rögar Yan Duvar Et Kalınlığı |  |  | = | 0 | m. |  |  | (A/2-1-1 hattı sonunda) | [10 empty] | e) | Kesici Vana |  |  |  |  | 1 | ad
[12 empty] | 522.918 | m³ |  | 8- | Ø 150 mm flanşlı boru başlarının plastik conta ile bağlanması | [6 empty] | 1 | ad |  | 6- | Ø 160 mm HDPE Flanş adaptörü | [10 empty] | A/2-1 hattında (Ø225 mm HDPE) |  |  |  | 1 | ad x | 1 | ad | = | 1 | ad |  |  |  |  | Rögar Taban Et Kalınlığı |  |  | = | 0 | m. | [19 empty] | 70 | ad
[26 empty] | A/2-1 hattında (Ø 160 mm HDPE) |  |  | 2 | ad | x | 2 | ad | = | 4 | ad |  | A/2-1 hattında (Ø160 mm HDPE) |  |  |  | 1 | ad x | 1 | ad | = | 1 | ad |  |  |  |  | Çalışma Payı |  |  | = | 0.25 | m. |  |  | 8- | Ø 160 mm HDPE Flanş adaptörü (PN.10 atü) | [6 empty] | 1 | ad | 13- | Ø 225 mm PE100 boru ve özel patça başlarının alın kaynağı ile eklenmesi (PN 10 atü)
|  |  | 6- | Ø 225 mm HDPE boruların bedeli ( 10 atü) | [7 empty] | 420 | m |  | 9- | Ø 125 mm Flanşlı boru başlarının plastik conta ile bağlanması | [6 empty] | 1 | ad |  | A/2-1-1 hattında (Ø160 mm HDPE) |  |  | 2 | ad | x | 2 | ad | = | 4 | ad |  | A/2-1-1 hattında (Ø140 mm HDPE) |  |  |  | 1 | ad x | 1 | ad | = | 1 | ad |  |  |  |  | Sulama Bor.döşeme derinliği |  |  | = | 1 | m. | [13 empty] | a) | Vanalı Priz |  |  |  |  | 4 | ad
[35 empty] | 8 | ad | [10 empty] | 3 | ad |  |  |  |  | Kazı derinliği |  |  | = | 1 | m. |  |  | 9- | Ø 160 mm HDPE flanş adaptörü için ST44 çelik flanş parçası (PN.10 atü) | [6 empty] | 1 | ad |  | b) | A/2-1-1 Ayrımı |  |  |  |  | 1 | ad
|  |  | 7- | Ø 225 mm HDPE boruların döşenmesi ( 10 atü) (Boru, özel parça, taşıma ve baş bağlama bedelleri hariç) | [7 empty] | 420 | m |  | 10- | Ø 160 mm HDPE Flanş adaptörü | [6 empty] | 1 | ad |  | 7- | Ø 140 mm HDPE Flanş adaptörü | [10 empty] | 7- | Ø 50 mm flanşlı boru baş. plastik vb. conta ile bağlanması | [32 empty] | c) | İsale hattı |  |  |  |  | 32 | ad
[26 empty] | A/2-1-1 hattında (Ø140 mm HDPE) |  |  | 2 | ad | x | 4 | ad | = | 8 | ad |  | A/2-1 hattında (Ø225 mm HDPE) |  |  |  | 1 | ad x | 1 | ad | = | 1 | ad |  |  | Mak. ile geniş derin kazı yapılması | [9 empty] | 10- | Ø 160 mm PE100 boru ve özel parça başlarının alın kaynağı ile eklenmesi (PN 10 atü) | [6 empty] | 1 | ad | [7 empty] | 37 | ad
|  |  | 8- | Ø 225 mm PE100 boru ve özel parça başlarının alın kaynağı ile eklenmesi (PN 10 atü) | [7 empty] | 32 | ad |  | 11- | Ø 160 mm HDPE flanş adaptörü için ST44 çelik flanş parçası (10 atü) | [6 empty] | 1 | ad | [13 empty] | A/2-1 hattında (Ø160 mm HDPE) |  |  |  | 1 | ad x | 1 | ad | = | 1 | ad |  |  | 1.5 | x | 2.5 | x | 1 |  | = | 3.75 | m³ | [11 empty] | 14- | Ø 50 mm flanşlı boru baş. plastik vb. conta ile bağlanması
[26 empty] | 8- | Ø 225 mm HDPE flanş adaptörü için ST44 çelik flanş parçası (PN.10 atü) | [10 empty] | A/2-1-1 hattında (Ø140 mm HDPE) |  |  |  | 1 | ad x | 1 | ad | = | 1 | ad |  |  | KLAS DURUMU | [9 empty] | 11- | Ø 140 mm HDPE Flanş adaptörü (PN.10 atü) | [6 empty] | 1 | ad |  | a) | Vantuz |  |  |  |  | 3 | ad
|  |  | 9- | Ø 160 mm HDPE boruların bedeli ( 10 atü) | [7 empty] | 780 | m |  | 12- | Ø 160 mm PE100 boru ve özel patça başlarının alın kaynağı ile eklenmesi (PN 10 atü) | [6 empty] | 1 | ad |  | A/2-1 hattında (Ø 225 mm HDPE) |  |  | 2 | ad | x | 2 | ad | = | 4 | ad | [10 empty] | 3 | ad |  |  |  |  | Yapılan işin cinsi |  |  |  | % | Miktarı | [12 empty] | 15- | Ø 100 mm flanşlı boru başlarının plastik conta ile bağlanması
[38 empty] | 8- | Ø 50 mm dinamik darbesiz vantuzun yerine konması( vantuz bedeli) (Sfero döküm, PN 10-16 atü) | [11 empty] | 1- | Mak.İle gen.der.yum.sert top.kaz. |  |  |  |  | 0.1 | 0.375 | m3 |  | 12- | Ø 140 mm HDPE flanş adaptörü için ST44 çelik flanş parçası (PN.10 atü) | [6 empty] | 1 | ad |  | a) | Vanalı Priz |  |  |  |  | 30 | ad
|  |  | 10- | Ø 160 mm HDPE boruların döşenmesi ( 10 atü) (Boru, özel parça, taşıma ve baş bağlama bedelleri hariç) | [7 empty] | 780 | m |  | 13- | Ø 140 mm HDPE Flanş adaptörü | [6 empty] | 1 | ad |  | 9- | Ø 160 mm HDPE flanş adaptörü için ST44 çelik flanş parçası (10 atü) | [10 empty] | A/2-1 hattında (Ø225 mm HDPE) |  |  |  | 1 | ad x | 1 | ad | = | 1 | ad |  |  | 2- | Mak.İle gen der.yum.sert küs.kaz. |  |  |  |  | 0.1 | 0.375 | m3
[26 empty] | A/2-1 hattında (Ø 160 mm HDPE) |  |  | 2 | ad | x | 2 | ad | = | 4 | ad |  | A/2-1 hattında (Ø160 mm HDPE) |  |  |  | 1 | ad x | 1 | ad | = | 1 | ad |  |  | 3- | Mak. İle Patlayıcı Mad. Kullanmadan geniş derin yum.kaya kaz. |  |  |  |  | 0.8 | 3 | m3 |  | 13- | Ø 140 mm PE100 boru ve özel parça başlarının alın kaynağı ile eklenmesi (PN 10 atü) | [6 empty] | 1 | ad | 16- | Ø 125 mm Flanşlı boru başlarının plastik conta ile bağlanması
|  |  | 11- | Ø 160 mm PE100 boru ve özel patça başlarının alın kaynağı ile eklenmesi (PN 10 atü) | [7 empty] | 58 | ad |  | 14- | Ø 140 mm HDPE flanş adaptörü için ST44 çelik flanş parçası (10 atü) | [6 empty] | 1 | ad |  | A/2-1-1 hattında (Ø160 mm HDPE) |  |  | 2 | ad | x | 2 | ad | = | 4 | ad |  | A/2-1-1 hattında (Ø140 mm HDPE) |  |  |  | 1 | ad x | 1 | ad | = | 1 | ad | [23 empty] | a) | Vanalı Priz |  |  |  |  | 8 | ad
[35 empty] | 8 | ad | [10 empty] | 3 | ad | [6 empty] | TOPLAM : |  | 1 | 3.75 | m3 |  | 14- | Ø 150 mm (6") tecritli çelik boruların döşenmesi (et kalınlığı=4,00 mm) | [6 empty] | 1 | m |  | b) | Hat sonu tahliye vana |  |  |  |  | 2 | ad
|  |  | 12- | Ø 140 mm HDPE boruların bedeli ( 10 atü) | [7 empty] | 528 | m |  | 15- | Ø 140 mm PE100 boru ve özel patça başlarının alın kaynağı ile eklenmesi (PN 10 atü) | [6 empty] | 1 | ad |  | 10- | Ø 140 mm HDPE flanş adaptörü için ST44 çelik flanş parçası (10 atü) | [10 empty] | 9- | Beton İnşaat (250 Doz)(50x50x30 cm tesbit kitlesinde) | [10 empty] | 4- | Ø 1000 mm Koruge Boru (PN 8) |  |  |  | 1.3 | m x | 2 | ad = | 2.6 | m |  | (A/2-1 hattı sonunda) | [9 empty] | c) | Kesici Vana |  |  |  |  | 1 | ad
[26 empty] | A/2-1-1 hattında (Ø140 mm HDPE) |  |  | 2 | ad | x | 4 | ad | = | 8 | ad |  | Boyutları (m) | b |  | h |  | L | [34 empty] | 11 | ad
|  |  | 13- | Ø 140 mm HDPE boruların döşenmesi ( 10 atü) (Boru, özel parça, taşıma ve baş bağlama bedelleri hariç) | [7 empty] | 528 | m |  | 16- | Çeşitli profil demiri ve sac levhalrdan münferit imalat yapılması ve yerine konması | [20 empty] | A/2-1 hattında (Ø225 mm HDPE) |  | 0.5 | x | 0.3 | x | 0.5 | x | 1 | ad = | 0.08 | m3 |  | 5- | Koruge boru kesilmesi | [7 empty] | 2 | ad | 15- | Ø 150 mm (6") tecritli çelik boru bedeli (et kalınlığı=4,00 mm) | [6 empty] | 1 | m | 17- | Ø 150 mm flanşlı boru başlarının plastik conta ile bağlanması
[15 empty] | 0.785 | m² baklavalı sac (2 mm) |  | 26.86 | kg/m2 x | 2 | ad | = | 42.1702 | kg |  | 11- | Ø 225 mm PE100 boru ve özel patça başlarının alın kaynağı ile eklenmesi (PN 10 atü) | [9 empty] | A/2-1 hattında (Ø160 mm HDPE) |  | 0.5 | x | 0.3 | x | 0.5 | x | 1 | ad = | 0.08 | m3 | [23 empty] | a) | Vanalı Priz |  |  |  |  | 8 | ad
|  |  | 14- | Ø 140 mm PE100 boru ve özel patça başlarının alın kaynağı ile eklenmesi (PN 10 atü) | [7 empty] | 40 | ad |  | Not : Kapak ağırlıkları tatbikatta tartı tutanağı ile tesbit edilecektir. | [10 empty] | A/2-1 hattında (Ø 225 mm HDPE) |  |  | 2 | ad | x | 2 | ad | = | 4 | ad | A/2-1-1 hattında (Ø140 mm HDPE) |  | 0.5 | x | 0.3 | x | 0.5 | x | 1 | ad = | 0.08 | m3 |  | 6- | Kırdöküm özel parçalar | [9 empty] | 16- | Ø 125 mm (5") tecritli çelik boruların döşenmesi (et kalınlığı=4,00 mm) | [6 empty] | 1 | m |  | b) | A/2-1-1 Ayrımı |  |  |  |  | 3 | ad
[47 empty] | 0.24 | m3 |  | Dış çap |  | İç Çap | [9 empty] | (A/2-1-1 hattı sonunda) | [9 empty] | c) | Hat sonu tahliye vana |  |  |  |  | 2 | ad
|  |  | 15- | Ø 225 mm HDPE Flanş adaptörü (PN.10 atü) | [7 empty] | 1 | ad |  | 17- | Demir imalatın iki kat antipas iki kat yağlı boya ile boyanması | [9 empty] | 12- | Ø 160 mm PE100 boru ve özel patça başlarının alın kaynağı ile eklenmesi (PN 10 atü) | [10 empty] | 10- | Düz Yüzeyli Kalıp | [10 empty] | 225/160 |  | 200/150 | PT | 68 | kg | x | 1 | ad = | 68 | kg | [11 empty] | d) | Kesici Vana |  |  |  |  | 1 | ad
[15 empty] | 0.785 | m² baklavalı sac (2 mm) |  | x | 2 | kapağın altı ve üstü | 2 | ad = | 3.14 | m² |  | A/2-1 hattında (Ø 160 mm HDPE) |  |  | 2 | ad | x | 2 | ad | = | 4 | ad |  | Boyutları (m) | b |  | h | [8 empty] | 225/160 |  | 200/150 | FFR | 37 | kg | x | 1 | ad = | 37 | kg | 17- | Ø 125 mm (6") tecritli çelik boru bedeli (et kalınlığı=4,00 mm) | [6 empty] | 1 | [8 empty] | 14 | ad
|  |  | 16- | Ø 225 mm HDPE flanş adaptörü için ST44 çelik flanş parçası (PN.10 atü) | [7 empty] | 1 | ad | [12 empty] | A/2-1-1 hattında (Ø160 mm HDPE) |  |  | 2 | ad | x | 2 | ad | = | 4 | ad | A/2-1 hattında (Ø 225 mm HDPE) |  | 0.5 | x | 0.3 | x | 4 | x | 1 | ad = | 0.6 | m² | [10 empty] | 105 | kg | [10 empty] | 18- | Ø 200 mm (8") Flanşlı boru başlarının plastik conta ile bağlanması
[15 empty] | 18- | Demir Nakli 30 km. | [18 empty] | 8 | ad | A/2-1 hattında (Ø 160 mm HDPE) |  | 0.5 | x | 0.3 | x | 4 | x | 1 | ad = | 0.6 | m² |  |  | Not : Ağırlıklar tatbikatta tartı tutanağı ile tesbit edilecektir. | [9 empty] | 18- | Ø 150 mm (6") Çelik boru kesilmesi | [6 empty] | 1 | ad |  | a) | Vanalı Priz |  |  |  |  | 4 | ad
|  |  | 17- | Ø 160/140 mm HDPE Redüksiyon (PN.10 atü) | [7 empty] | 1 | ad | [9 empty] | 0.04217 | ton |  | 13- | Ø 140 mm PE100 boru ve özel patça başlarının alın kaynağı ile eklenmesi (PN 10 atü) | [9 empty] | A/2-1-1 hattında (Ø140 mm HDPE) |  | 0.5 | x | 0.3 | x | 4 | x | 1 | ad = | 0.6 | m² |  | 7- | Ø 200 mm (8") tecritli çelik boruların döşenmesi (et kalınlığı=4,00 mm) | [7 empty] | 1 | m | [11 empty] | b) | A/2-1-1 Ayrımı |  |  |  |  | 4 | ad
[26 empty] | A/2-1-1 hattında (Ø140 mm HDPE) |  |  | 2 | ad | x | 4 | ad | = | 8 | ad | [10 empty] | 1.8 | m² | [12 empty] | 19- | Ø 125 mm (5") Çelik boru kesilmesi | [6 empty] | 1 | ad | [7 empty] | 8 | ad
|  |  | 18- | HDPE Boru Nakli 30 km | [10 empty] | 19- | Koruge Boru nakli km | [21 empty] | 11- | Çimento Nakli 30 km | [10 empty] | 8- | Ø 200 mm (8") tecritli çelik boru bedeli (et kalınlığı=4,00 mm) | [7 empty] | 1 | m | [10 empty] | 19- | Ø 50 mm (2") Çelik boru başları için St 44 kalite çelik flanş parçası (kaynakla eklenmesi dahil)
|  | Ø 225 mm HDPE Boru 10 atm |  |  |  | 420 | m x | 8.9 | kg/m = | 3738 | kg = | 3.738 | ton | Ø 1000 mm Koruge Boru |  | 2.6 | m x | 74.98 | kg/m = | 194.948 | kg = |  | 0.19495 | ton |  | 14- | Ø 100 mm Siyah düz uçlu çelik boruların döşenmesi | [10 empty] | 250 dz. | 0.25 | x | 0.24 | [5 empty] | 0.06 | ton | [12 empty] | 20- | Ø 150 mm (6") Çelik boru başları için St 44 kalite çelik flanş parçası (kaynakla eklenmesi dahil) | [6 empty] | 1 | ad |  | a) | Vantuz |  |  |  |  | 3 | ad
|  | Ø 160 mm HDPE Boru 10 atm |  |  |  | 780 | m x | 4.5 | kg/m = | 3510 | kg = | 3.51 | ton | [12 empty] | A/2-1 hattında (Ø 225 mm HDPE) |  |  | 1.5 | m | x | 2 | ad | = | 3 | m | [13 empty] | 9- | Ø 200 mm (8") Çelik boru kesilmesi | [7 empty] | 2 | ad
|  | Ø 140 mm HDPE Boru 10 atm |  |  |  | 528 | m x | 3.44 | kg/m = | 1816.32 | kg = | 1.8163 | ton | [12 empty] | A/2-1 hattında (Ø 160 mm HDPE) |  |  | 1.5 | m | x | 2 | ad | = | 3 | m |  | 12- | Kum Çakıl Nakli 30km | [21 empty] | 21- | Ø 125 mm (5") Çelik boru başları için St 44 kalite çelik flanş parçası (kaynakla eklenmesi dahil) | [6 empty] | 1 | ad | 20- | 4" (Ø 100 mm) Çelik boru başları için St 44 kalite çelik flanş parçası (kaynakla eklenmesi dahil)
[12 empty] | 9.0643 | ton | [12 empty] | A/2-1-1 hattında (Ø160 mm HDPE) |  |  | 1.5 | m | x | 2 | ad | = | 3 | m |  | 250 dz. | 1.22 | x | 1.6 | x | 0.24 |  |  |  | 0.46848 | ton |  | 10- | 8" (Ø200 mm) Çelik boru başları için St 44 kalite çelik flanş parçası (kaynakla eklenmesi dahil) | [7 empty] | 2 | ad | [12 empty] | Vanalı Priz |  |  |  |  | 20 | ad
[26 empty] | A/2-1-1 hattında (Ø140 mm HDPE) |  |  | 1.5 | m | x | 4 | ad | = | 6 | m | [24 empty] | 22- | Ø 150 mm Flanşlı boru başlarının plastik conta ile bağlanması | [6 empty] | 2 | ad
[35 empty] | 15 | m |  | 13- | Çelik Boru nakli 30 km | [10 empty] | 11- | Ø 200 mm (8") 10 - 16 atü, sürgülü vana yerleştirilmesi (Sfero döküm, vana bedeli dahil, baş bağlama bedeli hariç) | [7 empty] | 1 | ad | [10 empty] | 21- | Ø 125 mm (5") Çelik boru başları için St 44 kalite çelik flanş parçası (kaynakla eklenmesi dahil)
[40 empty] | Ø 50 mm Çelik Boru | 4.5 | m x | 5.1 | kg/m = | 22.95 | kg = | 0.02295 | ton | [12 empty] | 23- | Ø 125 mm Flanşlı boru başlarının plastik conta ile bağlanması | [6 empty] | 2 | ad |  | a) | Hat sonu tahliye vana |  |  |  |  | 1 | ad
[26 empty] | 15- | Ø 100 mm Siyah düz uçlu çelik boru bedeli | [7 empty] | 15 | m | [13 empty] | 12- | Ø 200 mm Flanşlı boru başlarının plastik conta ile bağlanması | [7 empty] | 4 | ad
[38 empty] | 14- | Çimento Boşaltma ve istif | [7 empty] | 0.06 | ton | [12 empty] | 24- | Çeşitli profil demiri ve sac levhalrdan münferit imalat yapılması ve yerine konması | [8 empty] | 22- | Ø 150 mm (6") Çelik boru başları için St 44 kalite çelik flanş parçası(kaynakla eklenmesi dahil)
[26 empty] | 16- | Ø 100 mm çelik boru özel parçalarının döşenmesi (patent dirsek 90o ) | [22 empty] | 13- | Ø 225 mm HDPE Flanş adaptörü (PN.10 atü) | [7 empty] | 1 | ad | 0.785 | m² baklavalı sac (2 mm) |  | 26.86 | kg/m2 x | 2 | ad | = | 53.72 | kg |  | a) | Hat sonu tahliye vana |  |  |  |  | 1 | ad
[26 empty] | A/2-1 hattında (Ø 225 mm HDPE) |  |  | 5.78 | kg | x | 2 | ad | = | 11.56 | kg | [25 empty] | Not : Kapak ağırlıkları tatbikatta tartı tutanağı ile tesbit edilecektir.
[26 empty] | A/2-1 hattında (Ø 160 mm HDPE) |  |  | 5.78 | kg | x | 2 | ad | = | 11.56 | kg | [13 empty] | 14- | Ø 225 mm HDPE flanş adaptörü için ST44 çelik flanş parçası (PN.10 atü) | [7 empty] | 1 | ad | [10 empty] | 23- | Ø 200 mm (8") Çelik boru başları için St 44 kalite çelik flanş parçası (kaynakla eklenmesi dahil)
[26 empty] | A/2-1-1 hattında (Ø160 mm HDPE) |  |  | 5.78 | kg | x | 2 | ad | = | 11.56 | kg | [24 empty] | 25- | Demir imalatın iki kat antipas iki kat yağlı boya ile boyanması | [9 empty] | a) | A/2-1-1 Ayrımı |  |  |  |  | 2 | ad
[26 empty] | A/2-1-1 hattında (Ø140 mm HDPE) |  |  | 5.78 | kg | x | 4 | ad | = | 23.12 | kg | [13 empty] | 15- | Ø 225 mm PE100 boru ve özel parça başlarının alın kaynağı ile eklenmesi (PN 10 atü) | [7 empty] | 1 | ad | 0.785 | m² baklavalı sac (2 mm) |  | x | 2 | kapağın altı ve üstü | 2 | ad = | 3.14 | m²
[26 empty] | Not : Ağırlıklar tatbikatta tartı tutanağı ile tesbit edilecektir. | [8 empty] | 57.8 | kg | [34 empty] | 24- | Ø 140 mm HDPE flanş adaptörü için ST44 çelik flanş parçası (10 atü)
[50 empty] | 16- | Ø 150 mm (6") sürgülü vana yerleştirilmesi (Sfero döküm, vana bedeli dahil, baş bağlama bedeli hariç) | [7 empty] | 1 | ad | 26- | Demir Nakli 30 km. | [6 empty] | 0.05372 | ton |  | a) | Vanalı Priz |  |  |  |  | 8 | ad
[26 empty] | 17- | Ø 100 mm (4") sürgülü vana yerleştirilmesi (Sfero döküm, vana bedeli dahil, baş bağlama bedeli hariç) | [44 empty] | b) | Hat sonu tahliye vana |  |  |  |  | 1 | ad
[26 empty] | A/2-1 hattında (Ø 225 mm HDPE) |  |  | 1 | ad | x | 2 | ad | = | 2 | ad | [13 empty] | 17- | Ø 150 mm Flanşlı boru başlarının plastik conta ile bağlanması | [7 empty] | 3 | ad | 27- | Koruge Boru nakli 30 km | [9 empty] | c) | Kesici Vana |  |  |  |  | 1 | ad
[26 empty] | A/2-1 hattında (Ø 160 mm HDPE) |  |  | 1 | ad | x | 2 | ad | = | 2 | ad | [25 empty] | 2.6 | m x | 74.98 | kg/m = | 194.948 | kg = |  | 0.19495 | ton | [7 empty] | 10 | ad
[26 empty] | A/2-1-1 hattında (Ø160 mm HDPE) |  |  | 1 | ad | x | 2 | ad | = | 2 | ad | [13 empty] | 18- | Ø 160 mm HDPE Flanş adaptörü (PN.10 atü) | [7 empty] | 2 | ad | 28- | Çelik Boru nakli 30 km. | [8 empty] | 25- | Ø 160 mm HDPE flanş adaptörü için ST44 çelik flanş parçası (10 atü)
[26 empty] | A/2-1-1 hattında (Ø140 mm HDPE) |  |  | 1 | ad | x | 4 | ad | = | 4 | ad | [25 empty] | 1 | m x | 20.8 | kg/m = | 20.8 | kg = |  | 0.0208 | ton |  | a) | Vanalı Priz |  |  |  |  | 8 | ad
[35 empty] | 10 | ad | [13 empty] | 19- | Ø 160 mm HDPE flanş adaptörü için ST44 çelik flanş parçası (PN.10 atü) | [7 empty] | 2 | ad |  | 1 | m x | 17.5 | kg/m = | 17.5 | kg = |  | 0.0175 | ton |  | b) | A/2-1-1 Ayrımı |  |  |  |  | 2 | ad
[26 empty] | 18- | Ø 100 mm 6 çıkışlı kollektör | [41 empty] | 0.0383 | ton |  | c) | Hat sonu tahliye vana |  |  |  |  | 1 | ad
[26 empty] | A/2-1 hattında (Ø 225 mm HDPE) |  |  | 1 | ad | x | 2 | ad | = | 2 | ad | [13 empty] | 20- | Ø 160 mm PE100 boru ve özel parça başlarının alın kaynağı ile eklenmesi (PN 10 atü) | [7 empty] | 2 | ad | [11 empty] | d) | Kesici Vana |  |  |  |  | 1 | ad
[26 empty] | A/2-1 hattında (Ø 160 mm HDPE) |  |  | 1 | ad | x | 2 | ad | = | 2 | ad | [41 empty] | 12 | ad
[26 empty] | A/2-1-1 hattında (Ø160 mm HDPE) |  |  | 1 | ad | x | 2 | ad | = | 2 | ad | [13 empty] | 21- | Çeşitli profil demiri ve sac levhalrdan münferit imalat yapılması ve yerine konması | [19 empty] | 26- | Ø 225 mm HDPE flanş adaptörü için ST44 çelik flanş parçası (PN.10 atü)
[26 empty] | A/2-1-1 hattında (Ø140 mm HDPE) |  |  | 1 | ad | x | 4 | ad | = | 4 | ad | [35 empty] | a) | Vanalı Priz |  |  |  |  | 4 | ad
[35 empty] | 10 | ad | [13 empty] | 0.785 | m² baklavalı sac (2 mm) |  | 26.86 | kg/m2 x | 2 | ad | = |  | 42.1702 | kg | [11 empty] | b) | A/2-1-1 Ayrımı |  |  |  |  | 1 | ad
[26 empty] | 19- | 4" (Ø 100 mm) Çelik boru başları için St 44 kalite çelik flanş parçası (kaynakla eklenmesi dahil) | [22 empty] | Not : Kapak ağırlıkları tatbikatta tartı tutanağı ile tesbit edilecektir. | [21 empty] | c) | İsale hattı |  |  |  |  | 1 | ad
[26 empty] | A/2-1 hattında (Ø 225 mm HDPE) |  |  | 2 | ad | x | 2 | ad | = | 4 | ad | [41 empty] | 6 | ad
[26 empty] | A/2-1 hattında (Ø 160 mm HDPE) |  |  | 2 | ad | x | 2 | ad | = | 4 | ad | [13 empty] | 22- | Demir imalatın iki kat antipas iki kat yağlı boya ile boyanması | [19 empty] | 27- | Ø 125 mm (5") Çelik boru kesilmesi
[26 empty] | A/2-1-1 hattında (Ø160 mm HDPE) |  |  | 2 | ad | x | 2 | ad | = | 4 | ad | [13 empty] | 0.785 | sac kapak | x | 2 | kapağın altı ve üstü | 2 | ad | = |  | 3.14 | m² | [11 empty] | a) | Hat sonu tahliye vana |  |  |  |  | 1 | ad
[26 empty] | A/2-1-1 hattında (Ø140 mm HDPE) |  |  | 2 | ad | x | 4 | ad | = | 8 | ad
[35 empty] | 20 | ad | [13 empty] | 23- | Demir Nakli 30 km. | [19 empty] | 28- | Ø 150 mm (6") Çelik boru kesilmesi
[26 empty] | 20- | 4" (Ø 100 mm) Çelik boru başlarının kaynakla bağlanması | [22 empty] | 15.550.12017 pozundan | [8 empty] | 0.04217 | ton | [11 empty] | a) | Hat sonu tahliye vana |  |  |  |  | 1 | ad
[26 empty] | A/2-1 hattında (Ø 225 mm HDPE) |  |  | 1 | ad | x | 2 | ad | = | 2 | ad
[26 empty] | A/2-1 hattında (Ø 160 mm HDPE) |  |  | 1 | ad | x | 2 | ad | = | 2 | ad | [13 empty] | 24- | Koruge Boru nakli 30 km | [19 empty] | 29- | Ø 200 mm (8") Çelik boru kesilmesi
[26 empty] | A/2-1-1 hattında (Ø160 mm HDPE) |  |  | 1 | ad | x | 2 | ad | = | 2 | ad | [12 empty] | Ø 1000 mm Koruge Boru |  |  | 2.6 | m x | 74.98 | kg/m = | 194.948 | kg | = | 0.19495 | ton | [11 empty] | a) | A/2-1-1 Ayrımı |  |  |  |  | 2 | ad
[26 empty] | A/2-1-1 hattında (Ø140 mm HDPE) |  |  | 1 | ad | x | 4 | ad | = | 4 | ad | [34 empty] | 30- | Ø 50 mm (2") Siyah düz uçlu çelik boruların döşenmesi
[35 empty] | 10 | ad | [13 empty] | 25- | Çelik Boru nakli 30 km | [20 empty] | a) | Vantuz |  |  |  |  | 4.5 | m
[26 empty] | 21- | Ø 100 mm flanşlı boru başlarının plastik conta ile bağlanması | [21 empty] | Ø 200 mm Çelik Boru |  |  | 1 | m x | 27.4 | kg/m = | 27.4 | kg | = | 0.0274 | ton
[26 empty] | A/2-1 hattında (Ø 225 mm HDPE) |  |  | 3 | ad | x | 2 | ad | = | 6 | ad | [12 empty] | (e.k=4,00 mm, tecritli) | [21 empty] | 31- | Ø 50 mm (2") Siyah düz uçlu çelik boru bedeli | [5 empty] | 4.5 | m
[26 empty] | A/2-1 hattında (Ø 160 mm HDPE) |  |  | 3 | ad | x | 2 | ad | = | 6 | ad
[26 empty] | A/2-1-1 hattında (Ø160 mm HDPE) |  |  | 3 | ad | x | 2 | ad | = | 6 | ad | [34 empty] | 32- | Ø 100 mm Siyah düz uçlu çelik boruların döşenmesi
[26 empty] | A/2-1-1 hattında (Ø140 mm HDPE) |  |  | 3 | ad | x | 4 | ad | = | 12 | ad | [35 empty] | a) | Vanalı Priz |  |  |  |  | 15 | m
[35 empty] | 30 | ad
[26 empty] | 22- | Beton İnşaat (250 Doz)50x50x30 cm tesbit kitlesinde) | [43 empty] | 33- | Ø 100 mm (4") Siyah düz uçlu çelik boru bedeli | [5 empty] | 15 | m
[26 empty] | Boyutları (m) | b |  | h |  | L
[25 empty] | A/2-1 hattında (Ø 225 mm HDPE) |  | 0.5 | x | 0.3 | x | 0.5 | x | 2 | ad = | 0.15 | m3 | [34 empty] | 34- | Ø 125 mm (5") tecritli çelik boruların döşenmesi (et kalınlığı=4,00 mm)
[25 empty] | A/2-1 hattında (Ø 160 mm HDPE) |  | 0.5 | x | 0.3 | x | 0.5 | x | 2 | ad = | 0.15 | m3 | [35 empty] | a) | Hat sonu tahliye vana |  |  |  |  | 1 | m
[25 empty] | A/2-1-1 hattında (Ø160 mm HDPE) |  | 0.5 | x | 0.3 | x | 0.5 | x | 2 | ad = | 0.15 | m3
[25 empty] | A/2-1-1 hattında (Ø140 mm HDPE) |  | 0.5 | x | 0.3 | x | 0.5 | x | 4 | ad = | 0.3 | m3 | [34 empty] | 35- | Ø 125 mm (5") tecritli çelik boru bedeli | [5 empty] | 1
[35 empty] | 0.75 | m3
[26 empty] | 23- | Düz Yüzeyli Kalıp | [43 empty] | 36- | Ø 140 mm HDPE boruların döşenmesi ( 10 atü) (Boru, özel parça, taşıma ve baş bağlama bedelleri hariç)
[26 empty] | Boyutları (m) | b |  | h | [42 empty] | a) | İsale hattı |  |  |  |  | 528 | m
[25 empty] | A/2-1 hattında (Ø 225 mm HDPE) |  | 0.5 | x | 0.3 | x | 4 | x | 2 | ad = | 1.2 | m²
[25 empty] | A/2-1 hattında (Ø 160 mm HDPE) |  | 0.5 | x | 0.3 | x | 4 | x | 2 | ad = | 1.2 | m² | [34 empty] | 37- | Ø 160 mm HDPE boruların döşenmesi ( 10 atü) (Boru, özel parça, taşıma ve baş bağlama bedelleri hariç)
[25 empty] | A/2-1-1 hattında (Ø160 mm HDPE) |  | 0.5 | x | 0.3 | x | 4 | x | 2 | ad = | 1.2 | m² | [35 empty] | a) | İsale hattı |  |  |  |  | 780 | m
[25 empty] | A/2-1-1 hattında (Ø140 mm HDPE) |  | 0.5 | x | 0.3 | x | 4 | x | 4 | ad = | 2.4 | m²
[35 empty] | 6 | m² | [34 empty] | 38- | Ø 225 mm HDPE boruların döşenmesi ( 10 atü) (Boru, özel parça, taşıma ve baş bağlama bedelleri hariç)
[26 empty] | 24- | Çimento Nakli 30 km. | [44 empty] | a) | İsale hattı |  |  |  |  | 420 | m
[27 empty] | 250 dz. | 0.25 | x | 0.75 |  |  |  | = | 0.1875 | ton
[71 empty] | 39- | Ø 140 mm HDPE Flanş adaptörü
[26 empty] | 25- | Kum Çakıl Nakli 30 km. | [44 empty] | a) | Vanalı Priz |  |  |  |  | 8 | ad
[27 empty] | 250 dz. | 1.22 | x | 1.6 | x | 0.75 |  | = | 1.464 | ton | [35 empty] | b) | Hat sonu tahliye vana |  |  |  |  | 1 | ad
[72 empty] | c) | Kesici Vana |  |  |  |  | 1 | ad
[26 empty] | 26- | Çimento Boşaltma ve istif | [7 empty] | 0.1875 | ton | [41 empty] | 10 | ad
[71 empty] | 40- | Ø 160 mm HDPE Flanş adaptörü
[26 empty] | 27- | Çelik Boru nakli 30 km. | [44 empty] | a) | Vanalı Priz |  |  |  |  | 8 | ad
[25 empty] | A/2-1 hattında (Ø 225 mm HDPE) |  | Ø 100 mm Çelik Boru |  | 3 | m x | 10.9 | kg/m = | 32.7 | kg = | 0.0327 | ton | [35 empty] | b) | A/2-1-1 Ayrımı |  |  |  |  | 2 | ad
[25 empty] | A/2-1 hattında (Ø 160 mm HDPE) |  | Ø 100 mm Çelik Boru |  | 3 | m x | 10.9 | kg/m = | 32.7 | kg = | 0.0327 | ton | [35 empty] | c) | Hat sonu tahliye vana |  |  |  |  | 1 | ad
[25 empty] | A/2-1-1 hattında (Ø160 mm HDPE) |  | Ø 100 mm Çelik Boru |  | 3 | m x | 10.9 | kg/m = | 32.7 | kg = | 0.0327 | ton | [35 empty] | d) | Kesici Vana |  |  |  |  | 1 | ad
[25 empty] | A/2-1-1 hattında (Ø140 mm HDPE) |  | Ø 100 mm Çelik Boru |  | 6 | m x | 10.9 | kg/m = | 65.4 | kg = | 0.0654 | ton | [41 empty] | 12 | ad
[35 empty] | 0.1635 | ton | [34 empty] | 41- | Ø 225 mm HDPE Flanş adaptörü (PN.10 atü)
[72 empty] | a) | Vanalı Priz |  |  |  |  | 4 | ad
[72 empty] | b) | A/2-1-1 Ayrımı |  |  |  |  | 1 | ad
[72 empty] | c) | İsale hattı |  |  |  |  | 1 | ad
[78 empty] | 6 | ad
[71 empty] | 42- | Ø 160/140 mm HDPE Redüksiyon (PN.10 atü)
[72 empty] | a) | İsale hattı |  |  |  |  | 1 | ad
[71 empty] | 43- | Ø 1000 mm Koruge Boru (PN 8)
[72 empty] | a) | A/2-1-1 Ayrımı |  |  |  |  | 2.6 | m
[72 empty] | b) | Hat sonu tahliye vana |  |  |  |  | 2.6 | m
[72 empty] | c) | Kesici vana |  |  |  |  | 2.6 | m
[78 empty] | 7.8 | m
[71 empty] | 44- | Ø 100 mm çelik boru özel parçalarının döşenmesi (patent dirsek 90o )
[72 empty] | a) | Vanalı Priz |  |  |  |  | 57.8 | kg
[71 empty] | 45- | Kırdöküm özel parçalar
[72 empty] | a) | Vanalı Priz |  |  |  |  | 442 | kg
[72 empty] | b) | Vantuz |  |  |  |  | 17.2 | kg
[72 empty] | c) | A/2-1-1 Ayrımı |  |  |  |  | 105 | kg
[78 empty] | 564.2 | kg
[71 empty] | 46- | Ø 100 mm (4") sürgülü vana yerleştirilmesi (Sfero döküm, vana bedeli dahil, baş bağlama bedeli hariç)
[72 empty] | a) | Vanalı Priz |  |  |  |  | 10 | ad
[71 empty] | 47- | Ø 125 mm (5") sürgülü vana yerleştirilmesi (Sfero döküm, vana bedeli dahil, baş bağlama bedeli hariç)
[72 empty] | a) | Hat sonu tahliye vana |  |  |  |  | 1 | ad
[72 empty] | b) | Kesici vana |  |  |  |  | 1 | ad
[78 empty] | 2 | ad
[71 empty] | 48- | Ø 150 mm (6") sürgülü vana yerleştirilmesi (Sfero döküm, vana bedeli dahil, baş bağlama bedeli hariç)
[72 empty] | a) | A/2-1-1 Ayrımı |  |  |  |  | 1 | ad
[72 empty] | b) | Hat sonu tahliye vana |  |  |  |  | 1 | ad
[72 empty] | c) | Kesici vana |  |  |  |  | 1 | ad
[78 empty] | 3 | ad
[71 empty] | 49- | Ø 200 mm (8") 10 - 16 atü, sürgülü vana yerleştirilmesi (Sfero döküm, vana bedeli dahil, baş bağlama bedeli hariç)
[72 empty] | a) | A/2-1-1 Ayrımı |  |  |  |  | 1 | ad
[71 empty] | 50- | Ø 50 mm dinamik darbesiz vantuzun yerine konması( vantuz bedeli) (Sfero döküm, PN 10-16 atü)
[72 empty] | a) | Vantuz |  |  |  |  | 3 | ad
[71 empty] | 51- | El ile hendek dolgusu yapılması
[72 empty] | a) | İsale Hattında |  |  |  |  | 493.272 | m3
[71 empty] | 52- | Kazı malzemesinden makine ile hendek ve temel dolgusu yapılması
[72 empty] | a) | İsale Hattında |  |  |  |  | 522.918 | m3
[71 empty] | 53- | Küskülük ve kayadan başka her cins zeminde boru hendeği kazısı
[72 empty] | a) | İsale Hattında |  |  |  |  | 103.68 | m3
[71 empty] | 54- | Her cins küskülük zeminde boru hendeği kazısı
[72 empty] | a) | İsale Hattında |  |  |  |  | 103.68 | m3
[71 empty] | 55- | Her cins kayalık zeminde boru hendeği kazısı
[72 empty] | a) | İsale Hattında |  |  |  |  | 829.44 | m3
[71 empty] | 56- | Anma çapı=2" (50 mm) çelik borulara diş açılması
[72 empty] | a) | Vantuz |  |  |  |  | 3 | ad
[71 empty] | 57- | Ø 150 mm (6") tecritli çelik boruların döşenmesi (et kalınlığı=4,00 mm)
[72 empty] | a) | Hat sonu tahliye vana |  |  |  |  | 1 | m
[71 empty] | 58- | Ø 150 mm (6") tecritli çelik boruların bedeli (et kalınlığı=4,00 mm) | [5 empty] | 1
[71 empty] | 59- | Ø 200 mm (8") tecritli çelik boruların döşenmesi (et kalınlığı=4,00 mm)
[72 empty] | a) | A/2-1-1 Ayrımı |  |  |  |  | 1 | m
[71 empty] | 60- | Ø 200 mm (8") tecritli çelik boruların bedeli (et kalınlığı=4,00 mm) | [5 empty] | 1
[71 empty] | 61- | Ø 140 mm HDPE boruların bedeli ( 10 atü) (Rayiç)
[72 empty] | a) | İsale hattında |  |  |  |  | 528 | m
[71 empty] | 62- | Ø 160 mm HDPE boruların bedeli ( 10 atü) (Rayiç)
[72 empty] | a) | İsale hattında |  |  |  |  | 780 | m
[71 empty] | 63- | Ø 225 mm HDPE boruların bedeli ( 10 atü) (Rayiç)
[72 empty] | a) | İsale hattında |  |  |  |  | 420 | m
[71 empty] | 64- | Ø 100 mm 6 çıkışlı kollektör
[72 empty] | a) | Vanalı Priz |  |  |  |  | 10 | ad
[71 empty] | 65- | HDPE Boru Nakli 30 km.
[72 empty] | a) | İsale hattı |  |  |  |  | 9.0643 | ton
[71 empty] | 66- | Çimento Nakli 30 km.
[72 empty] | a) | Vanalı Priz |  |  |  |  | 0.1875 | ton
[72 empty] | b) | Vantuz |  |  |  |  | 0.06 | ton
[78 empty] | 0.2475 | ton
[71 empty] | 67- | Kum Çakıl Nakli 30 km.
[72 empty] | a) | Vanalı Priz |  |  |  |  | 1.464 | ton
[72 empty] | b) | Vantuz |  |  |  |  | 0.46848 | ton
[78 empty] | 1.9325 | ton
[71 empty] | 68- | Çelik Boru nakli 30 km.
[72 empty] | a) | Vanalı Priz |  |  |  |  | 0.1635 | ton
[72 empty] | b) | Hat sonu tahliye vana |  |  |  |  | 0.0383 | ton
[72 empty] | b) | Vantuz |  |  |  |  | 0.02295 | ton
[72 empty] | c) | A/2-1-1 Ayrımı |  |  |  |  | 0.0274 | ton
[78 empty] | 0.25215 | ton
[71 empty] | 69- | Demir Nakli 30 km.
[72 empty] | a) | A/2-1-1 Ayrımı |  |  |  |  | 0.04217 | ton
[72 empty] | b) | Hat sonu tahliye vana |  |  |  |  | 0.05372 | ton
[72 empty] | c) | Kesici vana |  |  |  |  | 0.04217 | ton
[78 empty] | 0.13806 | ton
[71 empty] | 70- | Koruge Boru nakli 30 km
[72 empty] | a) | A/2-1-1 Ayrımı |  |  |  |  | 0.19495 | ton
[72 empty] | b) | Hat sonu tahliye vana |  |  |  |  | 0.19495 | ton
[72 empty] | c) | Kesici vana |  |  |  |  | 0.19495 | ton
[78 empty] | 0.58484 | ton
[71 empty] | 71- | Çimento Boşaltma ve istif
[72 empty] | a) | Vanalı Priz |  |  |  |  | 0.1875 | ton
[72 empty] | b) | Vantuz |  |  |  |  | 0.06 | ton
[78 empty] | 0.2475 | ton
Toprak yüzeyi
Ø 100 mm Çelik Boru (İç Çap)
Ø 100 mm Vana(iç çap)
Ø 100 mm Çelik Boru Özel Parça (Patent dirsek)
Toprak yüzeyi
PT
HDPE Boru
Ø 50 mm.çelik boru 1,00 m.
Ø 50 mm. Vantuz
FLANŞ ADAPTÖRÜ
HDPE Boru
Priz Kolye
HDPE Boru
VANTUZ
Toprak yüzeyi
Metrajı A/2 hattında
Kesici Vana
VANA
Ø 200 mm Flanş Adaptörü (iç çap)
SULAMA VANA (A/2-1 Hattında)
(0-12 nolu noktalar arasında 2 ad)
Ø 200 mm Flanş Adaptörü (iç çap)
Ø 200 mm Flanş Adaptörü (iç çap)
Ø 200/2" Priz kolye (iç çap)
Ø 200/100 PT (iç çap)
Ø 100 mm Vana
6 çıkışlı kollektör
Ø 200 mm Flanş Adaptörü (iç çap)
Ø 200/150 PT (iç çap)
Ø 150 mm Vana
Ø 150 mm Flanş Adaptörü (iç çap)
Ø 150/100 PT (iç çap)
Ø 100 mm Vana
6 çıkışlı kollektör
Ø 150 mm Flanş Adaptörü (iç çap)
Ø 100 mm Vana
6 çıkışlı kollektör
Ø 150/125 mm HDPE redüksiyon (iç çap)
Ø 125 mm Flanş Adaptörü (iç çap)
Ø 125 mm Flanş Adaptörü (iç çap)
Ø 125/100 PT (iç çap)
VANTUZ
Ø 125/2" Priz kolye (iç çap)
Ø 125 mm Flanş Adaptörü (iç çap)
Ø 125 mm Vana
TAHLİYE VANA
Ø 125 mm Çelik Boru
Ø 200 mm Vana
KESİCİ VANA
Ø 200/150 FFR (iç çap)
Ø 150 mm Flanş Adaptörü (iç çap)
Ø 150 mm Flanş Adaptörü (iç çap)
Ø 150/100 PT (iç çap)
Ø 100 mm Vana
6 çıkışlı kollektör
Ø 150 mm Flanş Adaptörü (iç çap)
VANTUZ
Ø 150/2" Priz kolye (iç çap)
Ø 150 mm Flanş Adaptörü (iç çap)
Ø 150 mm Vana
TAHLİYE VANA
Ø 150 mm Çelik Boru
SULAMA VANA (A/2-1-1 Hattında)
(0-3 nolu noktalar arasında 2 ad)
SULAMA VANA (A/2-1-1 Hattında)
(3-17 nolu noktalar arasında 4 ad)
SULAMA VANA (A/2-1 Hattında)
(12-28 nolu noktalar arasında 2 ad)
A/2-1 HATTI
A/2-1 HATTI
A/2-1-1 HATTI
0
11
12
26
28
0
3
8
17
Ø 225 HDPE Boru 10 atü (420 m)
Ø 160 HDPE Boru 10 atü (648 m)
Ø 160 mm HDPE Boru 10 atü (132 m)
Ø 140 mm HDPE Boru 10 atü (528 m)
PT
HDPE FLANŞ ADAPTÖRÜ
KORUGE BORU
HDPE BORU
HDPE BORU
Vana
Vana
FFR
HDPE FLANŞ ADAPTÖRÜ
KORUGE BORU
ÇELİK BORU
HDPE BORU
Vana
ÇELİK BORU
KORUGE BORU
HDPE FLANŞ ADAPTÖRÜ
HDPE BORU
Ø
Vana
KORUGE BORU
HDPE BORU
HDPE FLANŞ ADAPTÖRÜ
KESİCİ VANA
KESİCİ VANA
SULAMA VANA İÇİN PT
Sulama Vana metrajında

## A2-2 Hattı
A/2-2 HATTI |  | A/2-2 İSALE HATTI | [12 empty] | KESİCİ VANA (2 ad) (A/2-2 HATTI) | [11 empty] | VANALI PRİZ (6 ad) (A/2-2 HATTI) | [11 empty] | VANTUZ (3 ad) (A/2-2 HATTI) | [11 empty] | HAT SONU TAHLİYE VANA (1 ad) (A/2-2 HATTI) | [10 empty] | A/2-2 HATTI METRAJI
| A/2 Hattı | KAPALI SİSTEM HDPE BORU METRAJI | [59 empty] | 1- | Mak.İle gen.der.yum.sert top.kaz.
| HDPE boru | [61 empty] | a) | Hat sonu tahliye vana |  |  |  |  | 0.225 | m3
[5 empty] | Sulama Bor.döşeme derinliği |  |  | = | 1 | m | [52 empty] | b) | Kesici Vana | 0.225 | x | 2 | ad = | 0.45 | m3
[69 empty] | 0.675 | m3
[62 empty] | 2- | Mak.İle gen der.yum.sert küs.kaz.
[63 empty] | a) | Hat sonu tahliye vana |  |  |  |  | 0.225 | m3
[10 empty] | C | Makine ile dolgu | [51 empty] | b) | Kesici Vana | 0.225 | x | 2 | ad = | 0.45 | m3
[69 empty] | 0.675 | m3
[62 empty] | 3- | Mak. İle Patlayıcı Mad. Kullanmadan geniş derin yum.kaya kaz.
[63 empty] | a) | Hat sonu tahliye vana |  |  |  |  | 1.8 | m3
[63 empty] | b) | Kesici Vana | 1.8 | x | 2 | ad = | 3.6 | m3
[69 empty] | 5.4 | m3
[10 empty] | B | El ile dolgu | [50 empty] | 4- | Düz Yüzeyli Kalıp
[63 empty] | a) | Vanalı Priz |  |  |  |  | 3.6 | m²
[63 empty] | b) | Vantuz |  |  |  |  | 1.8 | m²
[6 empty] | a |  | a | [60 empty] | 5.4 | m²
[34 empty] | 0,50x0,50x0,30 m. Tesbit kitlesi | [27 empty] | 5- | Demir imalatın iki kat antipas iki kat yağlı boya ile boyanması
[63 empty] | a) | Hat sonu tahliye vana |  |  |  |  | 3.14 | m²
|  |  | Hendek Genişliği |  |  | 0.6 | [56 empty] | b) | Kesici vana |  |  |  |  | 3.14 | m²
[69 empty] | 6.28 | m²
|  |  |  | TOPLAM HAT UZUNLUĞU |  |  |  |  | 756 | m. | [51 empty] | 6- | Çeşitli profil demiri ve sac levhalrdan münferit imalat yapılması ve yerine konması
[63 empty] | a) | Hat sonu tahliye vana |  |  |  |  | 42.1702 | kg
|  |  | Boru Cinsi |  |  |  | Miktarı |  | Ø Dış Çap (m) | a | B |  | C | [49 empty] | b) | Kesici vana |  |  |  |  | 42.1702 | kg
[10 empty] | (m) | (m) |  | (m) | [55 empty] | 84.3404 | kg
|  |  | Ø 160 mm HDPE Boru 10 atü |  |  |  | 264 | m. | 0.16 | 0.22 | 0.46 |  | 0.54 | [26 empty] | 1- | Ø 50 mm (2") Siyah düz uçlu çelik boruların döşenmesi | [20 empty] | 7- | Beton İnşaat (250 Doz) (50x50x30 cm tesbit kitlesinde)
|  |  | Ø 140 mm HDPE Boru 10 atü |  |  |  | 492 | m. | 0.14 | 0.23 | 0.44 |  | 0.56 |  | KESİCİ VANA | [24 empty] | (Ø160 mm HDPE) |  |  |  | 1.5 | m x | 2 | ad | = | 3 | m | HAT SONU TAHLİYE VANA | [11 empty] | a) | Vanalı Priz |  |  |  |  | 0.45 | m3
[5 empty] | TOPLAM |  | 756 | m. | [8 empty] | Rögar İç Çapı |  |  | = | 1 | m. | [17 empty] | (Ø140 mm HDPE) |  |  |  | 1.5 | m x | 1 | ad | = | 1.5 | m |  |  | Rögar İç Çapı |  |  | = | 1 | m. |  |  |  |  | b) | Vantuz |  |  |  |  | 0.23 | m3
[17 empty] | Rögar İç Derinliği |  |  | = | 1 | m. | [26 empty] | 4.5 | m |  |  | Rögar İç Derinliği |  |  | = | 1 | m. | [10 empty] | 0.68 | m3
|  |  | Makine ile dar derin kazı yapılması | [13 empty] | Rögar Yan Duvar Et Kalınlığı |  |  | = | 0 | m. | [30 empty] | Rögar Yan Duvar Et Kalınlığı |  |  | = | 0 | m. |  |  |  | 8- | Koruge boru kesilmesi
|  |  | Boru cinsi |  | Kazı derinliği |  | Hendek genişliği |  | Boru uzunluğu | [7 empty] | Rögar Taban Et Kalınlığı |  |  | = | 0 | m. | [17 empty] | 2- | Ø 50 mm Siyah düz uçlu çelik boru bedeli | [7 empty] | 4.5 | m |  |  | Rögar Taban Et Kalınlığı |  |  | = | 0 | m. |  |  |  |  | a) | Hat sonu tahliye vana |  |  |  |  | 1 | ad
[17 empty] | Çalışma Payı |  |  | = | 0.25 | m. | [30 empty] | Çalışma Payı |  |  | = | 0.25 | m. |  |  |  |  | b) | Kesici vana |  |  |  |  | 2 | ad
|  |  | Ø160/150 |  | 1 | x | 0.6 | x | 264 | = | 158.4 |  | m³ |  |  |  | Sulama Bor.döşeme derinliği |  |  | = | 1 | m. | [17 empty] | 3- | Anma çapı=2" (50 mm) çelik borulara diş açılması | [11 empty] | Sulama Bor.döşeme derinliği |  |  | = | 1 | m. | [10 empty] | 3 | ad
|  |  | Ø140/125 |  | 1 | x | 0.6 | x | 492 | = | 295.2 |  | m³ |  |  |  | Kazı derinliği |  |  | = | 1 | m. | [17 empty] | (Ø160 mm HDPE) |  |  |  | 1 | ad x | 2 | ad | = | 2 | ad |  |  | Kazı derinliği |  |  | = | 1 | m. |  |  |  | 9- | Anma çapı=2"(50 mm), dişli çelik boru başlarının bağlanması
[11 empty] | 453.6 |  | m³ | [26 empty] | (Ø140 mm HDPE) |  |  |  | 1 | ad x | 1 | ad | = | 1 | ad | [12 empty] | a) | Vantuz |  |  |  |  | 3 | ad
|  |  |  | KLAS DURUMU | [11 empty] | Mak. ile geniş derin kazı yapılması | [32 empty] | 3 | ad |  | Mak. ile geniş derin kazı yapılması
[6 empty] | Yapılan işin cinsi |  |  |  | % | Miktarı | [5 empty] | 1.5 | x | 1.5 | x | 1 | = | 2.25 | m³ | [15 empty] | 4- | Anma çapı=2"(50 mm), dişli çelik boru başlarının bağlanması | [11 empty] | 1.5 | x | 1.5 | x | 1 | = | 2.25 | m³ |  | 10- | 4" (Ø 100 mm) Çelik boru başlarının kaynakla bağlanması
|  |  |  | 1- | Küskülük ve kayadan başka her cins zeminde boru hendeği kazısı |  |  |  |  | 0.1 | 45.36 |  | m³ |  |  | KLAS DURUMU | [10 empty] | VANALI PRİZ | [12 empty] | (Ø160 mm HDPE) |  |  |  | 1 | ad x | 2 | ad | = | 2 | ad |  | KLAS DURUMU | [10 empty] | a) | Vanalı Priz |  |  |  |  | 6 | ad
|  |  |  | 2- | Her cins küskülük zeminde boru hendeği kazısı |  |  |  |  | 0.1 | 45.36 |  | m³ | [5 empty] | Yapılan işin cinsi |  |  | % | Miktarı |  |  |  |  | 1- | Kırdöküm özel parçalar | [10 empty] | (Ø140 mm HDPE) |  |  |  | 1 | ad x | 1 | ad | = | 1 | ad |  |  |  | Yapılan işin cinsi |  |  | % | Miktarı
|  |  |  | 3- | Her cins kayalık zeminde boru hendeği kazısı |  |  |  |  | 0.8 | 362.88 |  | m³ |  |  |  | 1- | Mak.İle gen.der.yum.sert top.kaz. |  |  |  | 0.1 | 0.225 | m³ |  |  |  | Dış çap | İç Çap | [19 empty] | 3 | ad |  | 1- | Mak.İle gen.der.yum.sert top.kaz. |  |  |  | 0.1 | 0.225 | m³ |  |  | 11- | Ø 140 mm PE100 boru ve özel parça başlarının alın kaynağı ile eklenmesi (PN 10 atü)
[17 empty] | 2- | Mak.İle gen der.yum.sert küs.kaz. |  |  |  | 0.1 | 0.225 | m³ |  |  |  | 160/110 | 150/100 | PT | 45 | kg | x | 2 | ad = | 90 | kg |  |  | 5- | Kırdöküm özel parçalar | [10 empty] | 2- | Mak.İle gen der.yum.sert küs.kaz. |  |  |  | 0.1 | 0.225 | m³ |  |  |  | a) | Vanalı Priz |  |  |  |  | 8 | ad
[8 empty] | TOPLAM : |  | 1 | 453.6 |  | m³ |  |  |  | 3- | Mak. İle Patlayıcı Mad. Kullanmadan geniş derin yum.kaya kaz. |  |  |  | 0.8 | 1.8 | m³ |  |  |  | 140/110 | 125/100 | PT | 34 | kg | x | 4 | ad = | 136 | kg |  |  |  | Dış çap | İç Çap | [9 empty] | 3- | Mak. İle Patlayıcı Mad. Kullanmadan geniş derin yum.kaya kaz. |  |  |  | 0.8 | 1.8 | m³ |  |  |  | b) | Hat sonu tahliye vana |  |  |  |  | 1 | ad
|  |  | 4- | El ile hendek dolgusu yapılması | [31 empty] | 226 | kg |  | (Ø160 mm HDPE) |  | 160/2" | 150/2" | P-K (döküm priz kolye) | 4 | kg | x | 2 | ad = | 8 | kg | [12 empty] | c) | İsale hattı |  |  |  |  | 37 | ad
|  |  | Boru cinsi |  | Dolgu yüksekliği |  | Hendek genişliği |  | Boru uzunluğu | [11 empty] | TOPLAM : | 1 | 2.25 | m³ |  |  |  | Not : Ağırlıklar tatbikatta tartı tutanağı ile tesbit edilecektir. | [10 empty] | (Ø140 mm HDPE) |  | 140/2" | 125/2" | P-K (döküm priz kolye) | 3.2 | kg | x | 1 | ad = | 3.2 | kg | [5 empty] | TOPLAM : | 1 | 2.25 | m³ |  |  |  | d) | Kesici vana |  |  |  |  | 1 | ad
[16 empty] | 4- | Ø 1000 mm Koruge Boru (PN 8) | [10 empty] | 2- | Ø 150 mm flanşlı boru başlarının plastik conta ile bağlanması | [19 empty] | 11.2 | kg |  | 4- | Ø 1000 mm Koruge Boru (PN 8) | [6 empty] | 1.3 | m | [7 empty] | 47 | ad
|  |  | Ø160/150 |  | 0.46 | x | 0.6 | x | 264 |  | = |  | 72.864 | m³ |  | A/2-1 hattı |  | 1.3 | m | x | 2 | ad | = |  | 2.6 | m |  | (Ø 160 mm HDPE) |  |  | 2 | ad | x | 2 | ad | = | 4 | ad |  | Not : Ağırlıklar tatbikatta tartı tutanağı ile tesbit edilecektir.
|  |  | Ø140/125 |  | 0.44 | x | 0.6 | x | 492 |  | = |  | 129.888 | m³ |  | 5- | Koruge boru kesilmesi | [34 empty] | 5- | Koruge boru kesilmesi | [6 empty] | 1 | ad
[13 empty] | 202.752 | m³ |  | A/2-1 hattı |  | 1 | ad | x | 2 | ad | = |  | 2 | ad
|  |  | 5- | Kazı malzemesinden makine ile hendek ve temel dolgusu yapılması | [11 empty] | 6- | Ø 150 mm (6") sürgülü vana yerleştirilmesi (Sfero döküm, vana bedeli dahil, baş bağlama bedeli hariç, 10-16 Atü) | [7 empty] | 1 | ad |  | 3- | Ø 125 mm Flanşlı boru başlarının plastik conta ile bağlanması | [10 empty] | 6- | Ø 50 mm (2") Çelik boru başları için St 44 kalite çelik flanş parçası(kaynakla eklenmesi dahil) | [10 empty] | 6- | Ø 125 mm (5") sürgülü vana yerleştirilmesi (Sfero döküm, vana bedeli dahil, baş bağlama bedeli hariç) | [6 empty] | 1 | ad | 12- | Ø 160 mm PE100 boru ve özel parça başlarının alın kaynağı ile eklenmesi (PN 10 atü)
|  |  | Boru cinsi |  | Dolgu yüksekliği |  | Hendek genişliği |  | Boru uzunluğu | Boru hacmi | [5 empty] | (Ø 160 HDPE Boru üzerinde 2. sulama vanasından sonra) | [11 empty] | A/2-1-1 hattında (Ø140 mm HDPE) |  |  | 2 | ad | x | 4 | ad | = | 8 | ad |  | (Ø160 mm HDPE) |  |  |  | 1 | ad x | 2 | ad | = | 2 | ad | [12 empty] | a) | Vanalı Priz |  |  |  |  | 4 | ad
[40 empty] | (Ø140 mm HDPE) |  |  |  | 1 | ad x | 1 | ad | = | 1 | ad |  | 7- | Ø 140 mm HDPE Flanş adaptörü (PN.10 atü) | [6 empty] | 1 | ad |  | b) | İsale hattı |  |  |  |  | 20 | ad
|  |  | Ø160/150 |  | 0.54 |  | 0.6 | x | 264 |  | = |  | 85.536 | m³ |  | 7- | Ø 125 mm (5") sürgülü vana yerleştirilmesi (Sfero döküm, vana bedeli dahil, baş bağlama bedeli hariç, 10-16 Atü) | [7 empty] | 1 | ad |  | 4- | Ø 160 mm HDPE Flanş adaptörü | [19 empty] | 3 | ad | [12 empty] | d) | Kesici vana |  |  |  |  | 1 | ad
|  |  | Ø140/125 |  | 0.56 | x | 0.6 | x | 492 |  | = |  | 165.312 | m³ |  | (Ø 140 HDPE Boru üzerinde baştan 4. sulama vanasından sonra) | [11 empty] | (Ø 160 mm HDPE) |  |  | 2 | ad | x | 2 | ad | = | 4 | ad |  | 7- | Ø 50 mm flanşlı boru baş. plastik vb. conta ile bağlanması | [10 empty] | 8- | Ø 140 mm HDPE flanş adaptörü için ST44 çelik flanş parçası (PN.10 atü) | [6 empty] | 1 | ad | [7 empty] | 25 | ad
[13 empty] | 250.848 | m³ | [25 empty] | (Ø160 mm HDPE) |  |  |  | 1 | ad x | 2 | ad | = | 2 | ad | [11 empty] | 13- | Ø 50 mm flanşlı boru baş. plastik vb. conta ile bağlanması
[16 empty] | 8- | Ø 150 mm flanşlı boru başlarının plastik conta ile bağlanması | [7 empty] | 1 | ad |  | 5- | Ø 140 mm HDPE Flanş adaptörü | [10 empty] | (Ø140 mm HDPE) |  |  |  | 1 | ad x | 1 | ad | = | 1 | ad |  | 9- | Ø 140 mm PE100 boru ve özel parça başlarının alın kaynağı ile eklenmesi (PN 10 atü) | [6 empty] | 1 | ad |  | a) | Vantuz |  |  |  |  | 3 | ad
|  |  | 6- | Ø 160 mm HDPE boruların bedeli ( 10 atü) | [8 empty] | 264 | m | [13 empty] | (Ø140 mm HDPE) |  |  | 2 | ad | x | 4 | ad | = | 8 | ad | [10 empty] | 3 | ad
[16 empty] | 9- | Ø 125 mm Flanşlı boru başlarının plastik conta ile bağlanması | [7 empty] | 1 | ad | [13 empty] | 8- | Ø 50 mm dinamik darbesiz vantuzun yerine konması( vantuz bedeli) (Sfero döküm, PN 10-16 atü) | [10 empty] | 10- | Ø 125 mm (5") tecritli çelik boruların döşenmesi (et kalınlığı=4,00 mm) | [6 empty] | 1 | m | 14- | Ø 100 mm flanşlı boru başlarının plastik conta ile bağlanması
|  |  | 7- | Ø 160 mm HDPE boruların döşenmesi ( 10 atü) (Boru, özel parça, taşıma ve baş bağlama bedelleri hariç) | [8 empty] | 264 | m | [13 empty] | 6- | Ø 160 mm HDPE flanş adaptörü için ST44 çelik flanş parçası (10 atü) | [10 empty] | (Ø160 mm HDPE) |  |  |  | 1 | ad x | 2 | ad | = | 2 | ad | [12 empty] | a) | Vanalı Priz |  |  |  |  | 18 | ad
[16 empty] | 10- | Ø 160 mm HDPE Flanş adaptörü | [7 empty] | 1 | ad |  | (Ø 160 mm HDPE) |  |  | 2 | ad | x | 2 | ad | = | 4 | ad |  | (Ø140 mm HDPE) |  |  |  | 1 | ad x | 1 | ad | = | 1 | ad |  | 11- | Ø 125 mm (6") tecritli çelik boru bedeli (et kalınlığı=4,00 mm) | [6 empty] | 1 | m
|  |  | 8- | Ø 160 mm PE100 boru ve özel patça başlarının alın kaynağı ile eklenmesi (PN 10 atü) | [8 empty] | 20 | ad | [34 empty] | 3 | ad | [11 empty] | 15- | Ø 125 mm Flanşlı boru başlarının plastik conta ile bağlanması
[16 empty] | 11- | Ø 160 mm HDPE flanş adaptörü için ST44 çelik flanş parçası (10 atü) | [7 empty] | 1 | ad |  | 7- | Ø 140 mm HDPE flanş adaptörü için ST44 çelik flanş parçası (10 atü) | [10 empty] | 9- | Beton İnşaat (250 Doz)(50x50x30 cm tesbit kitlesinde) | [10 empty] | 12- | Ø 125 mm (5") Çelik boru kesilmesi | [6 empty] | 1 | ad |  | a) | Vanalı Priz |  |  |  |  | 8 | ad
|  |  | 9- | Ø 160 mm HDPE Flanş adaptörü | [8 empty] | 1 | ad | [13 empty] | (Ø140 mm HDPE) |  |  | 2 | ad | x | 4 | ad | = | 8 | ad |  | Boyutları (m) | b |  | h |  | L | [17 empty] | b) | Hat sonu tahliye vana |  |  |  |  | 2 | ad
[16 empty] | 12- | Ø 160 mm PE100 boru ve özel parça başlarının alın kaynağı ile eklenmesi (PN 10 atü) | [7 empty] | 1 | ad | [12 empty] | (Ø160 mm HDPE) |  | 0.5 | x | 0.3 | x | 0.5 | x | 2 | ad = | 0.15 | m3 |  | 13- | Ø 125 mm (5") Çelik boru başları için St 44 kalite çelik flanş parçası (kaynakla eklenmesi dahil) | [6 empty] | 1 | ad |  | c) | Kesici vana |  |  |  |  | 1 | ad
|  |  | 10- | Ø 160 mm HDPE flanş adaptörü için ST44 çelik flanş parçası (10 atü) | [8 empty] | 1 | ad | [13 empty] | 8- | Ø 160 mm PE100 boru ve özel patça başlarının alın kaynağı ile eklenmesi (PN 10 atü) | [9 empty] | (Ø140 mm HDPE) |  | 0.5 | x | 0.3 | x | 0.5 | x | 1 | ad = | 0.08 | m3 | [18 empty] | 11 | ad
[16 empty] | 13- | Ø 140 mm HDPE Flanş adaptörü | [7 empty] | 1 | ad |  | (Ø 160 mm HDPE) |  |  | 2 | ad | x | 2 | ad | = | 4 | ad | [10 empty] | 0.23 | m3 |  | 14- | Ø 125 mm Flanşlı boru başlarının plastik conta ile bağlanması | [6 empty] | 2 | ad
|  |  | 11- | Ø 150 mm flanşlı boru başlarının plastik conta ile bağlanması | [8 empty] | 1 | ad | [25 empty] | 10- | Düz Yüzeyli Kalıp | [20 empty] | 16- | Ø 150 mm flanşlı boru başlarının plastik conta ile bağlanması
[16 empty] | 14- | Ø 140 mm HDPE flanş adaptörü için ST44 çelik flanş parçası (10 atü) | [7 empty] | 1 | ad |  | 9- | Ø 140 mm PE100 boru ve özel patça başlarının alın kaynağı ile eklenmesi (PN 10 atü) | [10 empty] | Boyutları (m) | b |  | h | [8 empty] | 15- | Çeşitli profil demiri ve sac levhalrdan münferit imalat yapılması ve yerine konması | [9 empty] | a) | İsale hattı |  |  |  |  | 1 | ad
|  |  | 12- | Ø 140 mm HDPE boruların bedeli ( 10 atü) | [8 empty] | 492 | m | [13 empty] | (Ø140 mm HDPE) |  |  | 2 | ad | x | 4 | ad | = | 8 | ad | (Ø160 mm HDPE) |  | 0.5 | x | 0.3 | x | 4 | x | 2 | ad = | 1.2 | m2 |  | 0.785 | m² baklavalı sac (2 mm) |  | 26.86 | kg x | 2 | ad | = | 42.1702 | kg |  | b) | Kesici vana |  |  |  |  | 1 | ad
[16 empty] | 15- | Ø 140 mm PE100 boru ve özel parça başlarının alın kaynağı ile eklenmesi (PN 10 atü) | [7 empty] | 1 | ad | [12 empty] | (Ø140 mm HDPE) |  | 0.5 | x | 0.3 | x | 4 | x | 1 | ad = | 0.6 | m2 |  | Not : Kapak ağırlıkları tatbikatta tartı tutanağı ile tesbit edilecektir. | [10 empty] | c) | Vanalı Priz |  |  |  |  | 4 | ad
|  |  | 13- | Ø 140 mm HDPE boruların döşenmesi ( 10 atü) (Boru, özel parça, taşıma ve baş bağlama bedelleri hariç) | [8 empty] | 492 | m | [13 empty] | 10- | Ø 100 mm Siyah düz uçlu çelik boruların döşenmesi | [19 empty] | 1.8 | m2 | [18 empty] | 6 | ad
[16 empty] | 16- | Çeşitli profil demiri ve sac levhalrdan münferit imalat yapılması ve yerine konması | [10 empty] | (Ø 160 mm HDPE) |  |  | 1.5 | m | x | 2 | ad | = | 3 | m |  | 11- | Çimento Nakli 30 km | [10 empty] | 16- | Demir imalatın iki kat antipas iki kat yağlı boya ile boyanması
|  |  | 14- | Ø 140 mm PE100 boru ve özel parça başlarının alın kaynağı ile eklenmesi (PN 10 atü) | [8 empty] | 37 | ad |  | 0.785 | m² baklavalı sac (2 mm) |  | 26.86 | kg/m2 x | 2 | ad | = | 42.1702 |  | kg |  | (Ø140 mm HDPE) |  |  | 1.5 | m | x | 4 | ad | = | 6 | m |  | 250 dz. | 0.25 | x | 0.23 | [5 empty] | 0.0575 | ton |  | 0.785 | m² baklavalı sac (2 mm) |  | x | 2 | kapağın altı ve üstü | 2 | ad = | 3.14 | m² | 17- | Ø 50 mm (2") Çelik boru başları için St 44 kalite çelik flanş parçası (kaynakla eklenmesi dahil)
[16 empty] | Not : Kapak ağırlıkları tatbikatta tartı tutanağı ile tesbit edilecektir. | [20 empty] | 9 | m | [24 empty] | a) | Vantuz |  |  |  |  | 3 | ad
|  |  | 15- | Ø 160/140 mm HDPE Redüksiyon (PN.10 atü) | [8 empty] | 1 | ad | [25 empty] | 12- | Kum Çakıl Nakli 30km | [10 empty] | 17- | Demir Nakli 30 km.
[16 empty] | 17- | Demir imalatın iki kat antipas iki kat yağlı boya ile boyanması | [10 empty] | 11- | Ø 100 mm Siyah düz uçlu çelik boru bedeli | [7 empty] | 9 | m |  | 250 dz. | 1.22 | x | 1.6 | x | 0.23 |  |  |  | 0.44896 | ton |  | 15.550.12017 pozundan | [7 empty] | 0.04217 | ton | 18- | 4" (Ø 100 mm) Çelik boru başları için St 44 kalite çelik flanş parçası (kaynakla eklenmesi dahil)
|  |  | 16- | HDPE Boru Nakli 30 km | [11 empty] | 0.785 | m² baklavalı sac (2 mm) |  | x | 2 | kapağın altı ve üstü | 2 | ad = | 3.14 |  | m² | [36 empty] | a) | Vanalı Priz |  |  |  |  | 12 | ad
|  | Ø 160 mm HDPE Boru 10 atm |  |  |  | 264 |  | m x | 4.5 | kg/m = | 1188 | kg = | 1.188 | ton | [13 empty] | 12- | Ø 100 mm çelik boru özel parçalarının döşenmesi (patent dirsek 90o ) | [10 empty] | 13- | Çelik Boru nakli 30 km | [10 empty] | 18- | Koruge Boru nakli 30 km
|  | Ø 140 mm HDPE Boru 10 atm |  |  |  | 492 |  | m x | 3.44 | kg/m = | 1692.48 | kg = | 1.6925 | ton |  | 18- | Demir Nakli 30 km. | [7 empty] | 0.04217 | ton |  | (Ø 160 mm HDPE) |  |  | 5.78 | kg | x | 2 | ad | = | 11.56 | kg |  |  |  | Ø 50 mm Çelik Boru | 4.5 | m x | 5.1 | kg/m = | 22.95 | kg = | 0.02295 | ton | Ø 1000 mm Koruge Boru |  | 1.3 | m x | 74.98 | kg/m = | 97.474 | kg = |  | 0.097474 | ton | 19- | Ø 125 mm (5") Çelik boru başları için St 44 kalite çelik flanş parçası (kaynakla eklenmesi dahil)
[13 empty] | 2.8805 | ton | [13 empty] | (Ø140 mm HDPE) |  |  | 5.78 | kg | x | 4 | ad | = | 23.12 | kg | [24 empty] | a) | Hat sonu tahliye vana |  |  |  |  | 1 | ad
[16 empty] | 19- | Koruge Boru nakli 30 km | [10 empty] | Not : Ağırlıklar tatbikatta tartı tutanağı ile tesbit edilecektir. | [8 empty] | 34.68 | kg |  | 14- | Çimento Boşaltma ve istif | [7 empty] | 0.0575 | ton
[15 empty] | Ø 1000 mm Koruge Boru |  | 2.6 | m x | 74.98 | kg/m = | 194.948 | kg = |  |  | 0.19495 | ton | [35 empty] | 20- | Ø 140 mm HDPE flanş adaptörü için ST44 çelik flanş parçası (10 atü)
[28 empty] | 13- | Ø 100 mm (4") sürgülü vana yerleştirilmesi (Sfero döküm, vana bedeli dahil, baş bağlama bedeli hariç) | [33 empty] | a) | Vanalı Priz |  |  |  |  | 8 | ad
[28 empty] | (Ø160 mm HDPE) |  |  | 1 | ad | x | 2 | ad | = | 2 | ad | [24 empty] | b) | Hat sonu tahliye vana |  |  |  |  | 1 | ad
[28 empty] | (Ø140 mm HDPE) |  |  | 1 | ad | x | 4 | ad | = | 4 | ad | [24 empty] | c) | Kesici Vana |  |  |  |  | 1 | ad
[37 empty] | 6 | ad | [30 empty] | 10 | ad
[28 empty] | 14- | Ø 100 mm 6 çıkışlı kollektör | [32 empty] | 21- | Ø 160 mm HDPE flanş adaptörü için ST44 çelik flanş parçası (10 atü)
[28 empty] | (Ø160 mm HDPE) |  |  | 1 | ad | x | 2 | ad | = | 2 | ad | [24 empty] | a) | İsale hattı |  |  |  |  | 1 | ad
[28 empty] | (Ø140 mm HDPE) |  |  | 1 | ad | x | 4 | ad | = | 4 | ad | [24 empty] | b) | Vanalı priz |  |  |  |  | 4 | ad
[37 empty] | 6 | ad | [24 empty] | c) | Kesici Vana |  |  |  |  | 1 | ad
[28 empty] | 15- | 4" (Ø 100 mm) Çelik boru başları için St 44 kalite çelik flanş parçası (kaynakla eklenmesi dahil) | [39 empty] | 6 | ad
[28 empty] | (Ø160 mm HDPE) |  |  | 2 | ad | x | 2 | ad | = | 4 | ad | [23 empty] | 22- | Ø 125 mm (5") Çelik boru kesilmesi
[28 empty] | (Ø140 mm HDPE) |  |  | 2 | ad | x | 4 | ad | = | 8 | ad | [24 empty] | a) | Hat sonu tahliye vana |  |  |  |  | 1 | ad
[37 empty] | 12 | ad
[28 empty] | 16- | 4" (Ø 100 mm) Çelik boru başlarının kaynakla bağlanması | [32 empty] | 23- | Ø 50 mm (2") Siyah düz uçlu çelik boruların döşenmesi
[28 empty] | (Ø160 mm HDPE) |  |  | 1 | ad | x | 2 | ad | = | 2 | ad | [24 empty] | a) | Vantuz |  |  |  |  | 4.5 | m
[28 empty] | (Ø140 mm HDPE) |  |  | 1 | ad | x | 4 | ad | = | 4 | ad
[37 empty] | 6 | ad
[28 empty] | 17- | Ø 100 mm flanşlı boru başlarının plastik conta ile bağlanması | [32 empty] | 24- | Ø 100 mm Siyah düz uçlu çelik boruların döşenmesi
[28 empty] | (Ø160 mm HDPE) |  |  | 3 | ad | x | 2 | ad | = | 6 | ad | [24 empty] | a) | Vanalı Priz |  |  |  |  | 9 | m
[28 empty] | (Ø140 mm HDPE) |  |  | 3 | ad | x | 4 | ad | = | 12 | ad
[37 empty] | 18 | ad | [23 empty] | 25- | Ø 125 mm (5") tecritli çelik boruların döşenmesi (et kalınlığı=4,00 mm)
[28 empty] | 18- | Beton İnşaat (250 Doz)50x50x30 cm tesbit kitlesinde) | [33 empty] | a) | Hat sonu tahliye vana |  |  |  |  | 1 | m
[28 empty] | Boyutları (m) | b |  | h |  | L
[27 empty] | (Ø160 mm HDPE) |  | 0.5 | x | 0.3 | x | 0.5 | x | 2 | ad = | 0.15 | m3 | [23 empty] | 26- | Ø 140 mm HDPE boruların döşenmesi ( 10 atü) (Boru, özel parça, taşıma ve baş bağlama bedelleri hariç)
[27 empty] | (Ø140 mm HDPE) |  | 0.5 | x | 0.3 | x | 0.5 | x | 4 | ad = | 0.3 | m3 | [24 empty] | a) | İsale hattı |  |  |  |  | 492 | m
[37 empty] | 0.45 | m3
[28 empty] | 19- | Düz Yüzeyli Kalıp | [32 empty] | 27- | Ø 160 mm HDPE boruların döşenmesi ( 10 atü) (Boru, özel parça, taşıma ve baş bağlama bedelleri hariç)
[28 empty] | Boyutları (m) | b |  | h | [31 empty] | a) | İsale hattı |  |  |  |  | 264 | m
[27 empty] | (Ø160 mm HDPE) |  | 0.5 | x | 0.3 | x | 4 | x | 2 | ad = | 1.2 | m²
[27 empty] | (Ø140 mm HDPE) |  | 0.5 | x | 0.3 | x | 4 | x | 4 | ad = | 2.4 | m² | [23 empty] | 28- | Ø 140 mm HDPE Flanş adaptörü
[37 empty] | 3.6 | m² | [24 empty] | a) | Vanalı Priz |  |  |  |  | 8 | ad
[63 empty] | b) | Hat sonu tahliye vana |  |  |  |  | 1 | ad
[28 empty] | 20- | Çimento Nakli 30 km. | [33 empty] | c) | Kesici Vana |  |  |  |  | 1 | ad
[29 empty] | 250 dz. | 0.25 | x | 0.45 |  |  |  | = | 0.1125 | ton | [30 empty] | 10 | ad
[62 empty] | 29- | Ø 160 mm HDPE Flanş adaptörü
[28 empty] | 21- | Kum Çakıl Nakli 30 km. | [33 empty] | a) | İsale Hattı |  |  |  |  | 1 | ad
[29 empty] | 250 dz. | 1.22 | x | 1.6 | x | 0.45 |  | = | 0.8784 | ton | [24 empty] | b) | Vanalı Priz |  |  |  |  | 4 | ad
[63 empty] | c) | Kesici Vana |  |  |  |  | 1 | ad
[28 empty] | 22- | Çimento Boşaltma ve istif | [7 empty] | 0.1125 | ton | [30 empty] | 6 | ad
[62 empty] | 30- | Ø 160/140 mm HDPE Redüksiyon (PN.10 atü)
[28 empty] | 23- | Çelik Boru nakli 30 km. | [33 empty] | a) | İsale hattı |  |  |  |  | 1 | ad
[27 empty] | (Ø160 mm HDPE) |  | Ø 100 mm Çelik Boru |  | 3 | m x | 10.9 | kg/m = | 32.7 | kg = | 0.0327 | ton
[27 empty] | (Ø140 mm HDPE) |  | Ø 100 mm Çelik Boru |  | 6 | m x | 10.9 | kg/m = | 65.4 | kg = | 0.0654 | ton | [23 empty] | 31- | Ø 1000 mm Koruge Boru (PN 8)
[37 empty] | 0.0981 | ton | [24 empty] | a) | Hat sonu tahliye vana |  |  |  |  | 1.3 | m
[63 empty] | b) | Kesici vana |  |  |  |  | 2.6 | m
[69 empty] | 3.9 | m
[62 empty] | 32- | Ø 100 mm çelik boru özel parçalarının döşenmesi (patent dirsek 90o )
[63 empty] | a) | Vanalı Priz |  |  |  |  | 34.68 | kg
[62 empty] | 33- | Kırdöküm özel parçalar
[63 empty] | a) | Vanalı Priz |  |  |  |  | 226 | kg
[63 empty] | b) | Vantuz |  |  |  |  | 11.2 | kg
[69 empty] | 237.2 | kg
[62 empty] | 34- | Ø 100 mm (4") sürgülü vana yerleştirilmesi (Sfero döküm, vana bedeli dahil, baş bağlama bedeli hariç)
[63 empty] | a) | Vanalı Priz |  |  |  |  | 6 | ad
[62 empty] | 35- | Ø 125 mm (5") sürgülü vana yerleştirilmesi (Sfero döküm, vana bedeli dahil, baş bağlama bedeli hariç)
[63 empty] | a) | Hat sonu tahliye vana |  |  |  |  | 1 | ad
[63 empty] | b) | Kesici vana |  |  |  |  | 1 | ad
[69 empty] | 2 | ad
[62 empty] | 36- | Ø 150 mm (6") sürgülü vana yerleştirilmesi (Sfero döküm, vana bedeli dahil, baş bağlama bedeli hariç)
[63 empty] | a) | Kesici vana |  |  |  |  | 1 | ad
[62 empty] | 37- | Ø 50 mm dinamik darbesiz vantuzun yerine konması( vantuz bedeli) (Sfero döküm, PN 10-16 atü)
[63 empty] | a) | Vantuz |  |  |  |  | 3 | ad
[62 empty] | 38- | El ile hendek dolgusu yapılması
[63 empty] | a) | İsale Hattında |  |  |  |  | 202.752 | m3
[62 empty] | 39- | Kazı malzemesinden makine ile hendek ve temel dolgusu yapılması
[63 empty] | a) | İsale Hattında |  |  |  |  | 250.848 | m3
[62 empty] | 40- | Küskülük ve kayadan başka her cins zeminde boru hendeği kazısı
[63 empty] | a) | İsale Hattında |  |  |  |  | 45.36 | m3
[62 empty] | 41- | Her cins küskülük zeminde boru hendeği kazısı
[63 empty] | a) | İsale Hattında |  |  |  |  | 45.36 | m3
[62 empty] | 42- | Her cins kayalık zeminde boru hendeği kazısı
[63 empty] | a) | İsale Hattında |  |  |  |  | 362.88 | m3
[62 empty] | 43- | Ø 125 mm (5") tecritli çelik boru bedeli (et kalınlığı=4,00 mm) | [5 empty] | 1 | m
[62 empty] | 44- | Ø 100 mm Siyah düz uçlu çelik boru bedeli | [5 empty] | 9 | m
[62 empty] | 45- | Ø 50 mm Siyah düz uçlu çelik boru bedeli | [5 empty] | 4.5 | m
[62 empty] | 46- | Anma çapı=2" (50 mm) çelik borulara diş açılması
[63 empty] | a) | Vantuz |  |  |  |  | 3 | ad
[62 empty] | 47- | Ø 140 mm HDPE boruların bedeli ( 10 atü) (Rayiç)
[63 empty] | a) | İsale hattında |  |  |  |  | 492 | m
[62 empty] | 48- | Ø 160 mm HDPE boruların bedeli ( 10 atü) (Rayiç)
[63 empty] | a) | İsale hattında |  |  |  |  | 264 | m
[62 empty] | 49- | Ø 100 mm 6 çıkışlı kollektör
[63 empty] | a) | Vanalı Priz |  |  |  |  | 6 | ad
[62 empty] | 50- | HDPE Boru Nakli 30 km.
[63 empty] | a) | İsale hattı |  |  |  |  | 2.8805 | ton
[62 empty] | 51- | Çimento Nakli 30 km.
[63 empty] | a) | Vanalı Priz |  |  |  |  | 0.1125 | ton
[63 empty] | b) | Vantuz |  |  |  |  | 0.0575 | ton
[69 empty] | 0.17 | ton
[62 empty] | 52- | Kum Çakıl Nakli 30 km.
[63 empty] | a) | Vanalı Priz |  |  |  |  | 0.8784 | ton
[63 empty] | b) | Vantuz |  |  |  |  | 0.44896 | ton
[69 empty] | 1.3274 | ton
[62 empty] | 53- | Çelik Boru nakli 30 km.
[63 empty] | a) | Vanalı Priz |  |  |  |  | 0.0981 | ton
[63 empty] | b) | Vantuz |  |  |  |  | 0.02295 | ton
[69 empty] | 0.12105 | ton
[62 empty] | 54- | Demir Nakli 30 km.
[63 empty] | a) | Hat sonu tahliye vana |  |  |  |  | 0.04217 | ton
[63 empty] | b) | Kesici vana |  |  |  |  | 0.04217 | ton
[69 empty] | 0.08434 | ton
[62 empty] | 55- | Koruge Boru nakli 30 km
[63 empty] | a) | Hat sonu tahliye vana |  |  |  |  | 0.097474 | ton
[63 empty] | b) | Kesici vana |  |  |  |  | 0.19495 | ton
[69 empty] | 0.29242 | ton
[62 empty] | 56- | Çimento Boşaltma ve istif
[63 empty] | a) | Vanalı Priz |  |  |  |  | 0.1125 | ton
[63 empty] | b) | Vantuz |  |  |  |  | 0.0575 | ton
[69 empty] | 0.17 | ton
Toprak yüzeyi
Ø 100 mm Çelik Boru (İç Çap)
Ø 100 mm Vana(iç çap)
Ø 100 mm Çelik Boru Özel Parça (Patent dirsek)
Toprak yüzeyi
PT
HDPE Boru
Ø 50 mm.çelik boru 1,00 m.
Ø 50 mm. Vantuz
FLANŞ ADAPTÖRÜ
HDPE Boru
Priz Kolye
HDPE Boru
VANTUZ
Toprak yüzeyi
Metrajı A/2 hattında
Kesici Vana
VANA
Ø 150 mm Flanş Adaptörü (iç çap)
SULAMA VANA
(0-8 nolu noktalar arasında 1 ad)
Ø 150 mm Flanş Adaptörü (iç çap)
Ø 150 mm Flanş Adaptörü (iç çap)
Ø 200/2" Priz kolye (iç çap)
Ø 150/100 PT (iç çap)
Ø 100 mm Vana
6 çıkışlı kollektör
Ø 150/125 HDPE Redüksiyon (iç çap)
Ø 125 mm Flanş Adaptörü (iç çap)
Ø 125/100 PT (iç çap)
Ø 100 mm Vana
6 çıkışlı kollektör
125 Vana
VANTUZ
Ø 150/2" Priz kolye (iç çap)
Ø 150 mm Flanş Adaptörü (iç çap)
Ø 150 mm Vana
KESİCİ VANA (Baştan 3. vanadan sonra)
Ø 150 mm Çelik Boru
A/2-2 HATTI
Ø 160 HDPE Boru 10 atü (264 m)
Vana
KORUGE BORU
HDPE FLANŞ ADAPTÖRÜ
HDPE BORU
Ø
Vana
KORUGE BORU
HDPE BORU
HDPE FLANŞ ADAPTÖRÜ
SULAMA VANA İÇİN PT
Sulama Vana metrajında
VANTUZ
1
Ø 150/2" Priz kolye (iç çap)
5
Ø 150 mm Vana
KESİCİ VANA
8
16
22
SULAMA VANA
(8-22 nolu noktalar arasında 3 ad)
Ø 140 HDPE Boru 10 atü (492 m)
0
ÇELİK BORU

## A2-3 ve A2-3-1 HATTI
A/2-3 Ve A/2-3-1 HATTI |  | A/2-3 Ve A/2-3-1 HATTI | A/2-3 ve A/2-3-1 İSALE HATTI | [11 empty] | KESİCİ VANA (3 ad) (A/2-3 ve A/2-3-1 HATTI) | [10 empty] | VANTUZ (8 ad) (A/2-3 ve A/2-3-1 HATTI) | [11 empty] | A/2-3-1 AYRIMI ve KESİCİ VANA (A/2-3 ve A/2-3-1 HATTI) | [11 empty] | VANALI PRİZ (10 ad) (A/2-3 ve A/2-3-1 HATTI) | [11 empty] | HAT SONU TAHLİYE VANA (2 ad) (A/2-3 ve A/2-3-1 HATTI) | [12 empty] | A/2-3 Ve A/2-3-1 HATTI METRAJI
| A/2 Hattı |  | KAPALI SİSTEM HDPE BORU METRAJI | [71 empty] | 1- | Mak.İle gen.der.yum.sert top.kaz.
| HDPE boru | [74 empty] | a) | Kesici vana | 0.225 | m3 x | 3 | ad = | 0.675 | m³
[6 empty] | Sulama Bor.döşeme derinliği |  |  | = | 1 | m | [64 empty] | b) | Hat ayrımı |  |  |  |  | 0.375 | m³
[76 empty] | c) | Tahliye vana | 0.225 | m3 x | 2 | ad = | 0.45 | m³
[82 empty] | 1.5 | m³
[75 empty] | 2- | Mak.İle gen der.yum.sert küs.kaz.
[11 empty] | C | Makine ile dolgu | [63 empty] | a) | Kesici vana | 0.225 | m3 x | 3 | ad = | 0.675 | m³
[76 empty] | b) | Hat ayrımı |  |  |  |  | 0.375 | m³
[76 empty] | c) | Tahliye vana | 0.225 | m3 x | 2 | ad = | 0.45 | m³
[82 empty] | 1.5 | m³
[75 empty] | 3- | Mak. İle Patlayıcı Mad. Kullanmadan geniş derin yum.kaya kaz.
[76 empty] | a) | Kesici vana | 1.8 | m3 x | 3 | ad = | 5.4 | m³
[11 empty] | B | El ile dolgu | [63 empty] | b) | Hat ayrımı |  |  |  |  | 3 | m³
[76 empty] | c) | Tahliye vana | 1.8 | m3 x | 2 | ad = | 3.6 | m³
[82 empty] | 12 | m³
[7 empty] | a |  | a | [65 empty] | 4- | Beton İnşaat (250 Doz)(50x50x30 cm tesbit kitlesinde)
[57 empty] | 0,50x0,50x0,30 m. Tesbit kitlesi | [18 empty] | a) | Vantuz |  |  |  |  | 0.61 | m³
[76 empty] | b) | Vanalı priz |  |  |  |  | 0.75 | m³
|  |  |  | Hendek Genişliği |  |  | 0.6 | [74 empty] | 1.36 | m³
[75 empty] | 5- | Düz Yüzeyli Kalıp
[5 empty] | TOPLAM HAT UZUNLUĞU |  |  |  |  | 1674 | m. | [64 empty] | a) | Vantuz |  |  |  |  | 4.8 | m2
[76 empty] | b) | Vanalı priz |  |  |  |  | 6 | m2
|  |  | Boru Cinsi |  |  |  |  | Miktarı |  | Ø Dış Çap (m) | a | B | C |  | KESİCİ VANA | [66 empty] | 10.8 | m2
[11 empty] | (m) | (m) | (m) |  |  |  | Rögar İç Çapı |  |  | = | 1 | m. | [52 empty] | 6- | Çeşitli profil demiri ve sac levhalrdan münferit imalat yapılması ve yerine konması
|  |  | Ø 225 mm HDPE Boru 10 atü (A/2-3 Hattı) |  |  |  |  | 324 | m. | 0.25 | 0.175 | 0.55 | 0.45 |  |  |  | Rögar İç Derinliği |  |  | = | 1 | m. |  |  |  | 1- | Ø 50 mm (2") Siyah düz uçlu çelik boruların döşenmesi | [48 empty] | a) | Kesici vana |  |  |  |  | 63.2553 | kg
|  |  | Ø 160 mm HDPE Boru 10 atü (A/2-3 Hattı) |  |  |  |  | 648 | m. | 0.16 | 0.22 | 0.46 | 0.54 |  |  |  | Rögar Yan Duvar Et Kalınlığı |  |  | = | 0 | m. |  |  |  |  | (Ø200 mm HDPE) |  |  |  | 1.5 | m x | 2 | ad | = | 3 | m | [24 empty] | HAT SONU TAHLİYE VANA | [13 empty] | b) | Hat ayrımı |  |  |  |  | 42.1702 | kg
|  |  | Ø 160 mm HDPE Boru 10 atü (A/2-3-1 Hattı) |  |  |  |  | 264 | m. | 0.16 | 0.22 | 0.46 | 0.54 |  |  |  | Rögar Taban Et Kalınlığı |  |  | = | 0 | m. |  |  |  |  | (Ø160 mm HDPE) |  |  |  | 1.5 | m x | 5 | ad | = | 7.5 | m | [26 empty] | Rögar İç Çapı |  |  | = | 1 | m. | [6 empty] | c) | Tahliye vana |  |  |  |  | 45.3102 | kg
|  |  | Ø 140 mm HDPE Boru 10 atü (A/2-3-1 Hattı) |  |  |  |  | 312 | m. | 0.14 | 0.23 | 0.44 | 0.56 |  |  |  | Çalışma Payı |  |  | = | 0.25 | m. |  |  |  |  | (Ø140 mm HDPE) |  |  |  | 1.5 | m x | 1 | ad | = | 1.5 | m | [26 empty] | Rögar İç Derinliği |  |  | = | 1 | m. | [12 empty] | 150.7357 | kg
|  |  | Ø 150 mm Çelik Boru (e.k: 4,00 mm) (A/2-3-1 Hattı) |  |  |  |  | 126 | m. | [7 empty] | Sulama Bor.döşeme derinliği |  |  | = | 1 | m. | [13 empty] | 12 | m | [26 empty] | Rögar Yan Duvar Et Kalınlığı |  |  | = | 0 | m. | [5 empty] | 7- | Demir imalatın iki kat antipas iki kat yağlı boya ile boyanması
[6 empty] | TOPLAM |  | 1674 | m. | [7 empty] | Kazı derinliği |  |  | = | 1 | m. | [41 empty] | Rögar Taban Et Kalınlığı |  |  | = | 0 | m. | [6 empty] | a) | Kesici vana |  |  |  |  | 4.71 | m2
[26 empty] | 2- | Ø 50 mm Siyah düz uçlu çelik boru bedeli | [8 empty] | 12 | m | [26 empty] | Çalışma Payı |  |  | = | 0.25 | m. | [6 empty] | b) | Hat ayrımı |  |  |  |  | 3.14 | m2
|  |  |  | Makine ile dar derin kazı yapılması | [11 empty] | Mak. ile geniş derin kazı yapılması | [47 empty] | Sulama Bor.döşeme derinliği |  |  | = | 1 | m. | [6 empty] | c) | Tahliye vana |  |  |  |  | 3.14 | m2
|  |  |  | Boru cinsi |  | Kazı derinliği |  | Hendek genişliği |  | Boru uzunluğu | [6 empty] | 1.5 | x | 1.5 | x | 1 | = | 2.25 | m³ |  | 3- | Anma çapı=2" (50 mm) çelik borulara diş açılması | [36 empty] | Kazı derinliği |  |  | = | 1 | m. | [12 empty] | 10.99 | m2
[16 empty] | KLAS DURUMU | [10 empty] | (Ø200 mm HDPE) |  |  |  | 1 | ad x | 2 | ad | = | 2 | ad | [37 empty] | 8- | Koruge boru kesilmesi
|  |  |  | Ø 225/200 |  | 1 | x | 0.6 | x | 324 |  | = | 194.4 | m³ |  |  |  |  | Yapılan işin cinsi |  |  | % | Miktarı |  |  |  | (Ø160 mm HDPE) |  |  |  | 1 | ad x | 5 | ad | = | 5 | ad | [25 empty] | Mak. ile geniş derin kazı yapılması | [12 empty] | a) | Kesici vana |  |  |  |  | 3 | ad
|  |  |  | Ø 160/150 |  | 1 | x | 0.6 | x | 912 |  | = | 547.2 | m³ |  | 1- | Mak.İle gen.der.yum.sert top.kaz. |  |  |  |  | 0.1 | 0.225 | m³ |  |  | (Ø140 mm HDPE) |  |  |  | 1 | ad x | 1 | ad | = | 1 | ad | [26 empty] | 1.5 | x | 1.5 | x | 1 | = | 2.25 | m³ |  |  |  |  | b) | Hat ayrımı |  |  |  |  | 2 | ad
|  |  |  | Ø140/125 |  | 1 | x | 0.6 | x | 312 |  | = | 187.2 | m³ |  | 2- | Mak.İle gen der.yum.sert küs.kaz. |  |  |  |  | 0.1 | 0.225 | m³ | [11 empty] | 8 | ad | [12 empty] | VANALI PRİZ | [12 empty] | KLAS DURUMU | [12 empty] | c) | Tahliye vana |  |  |  |  | 2 | ad
[13 empty] | 928.8 | m³ |  | 3- | Mak. İle Patlayıcı Mad. Kullanmadan geniş derin yum.kaya kaz. |  |  |  |  | 0.8 | 1.8 | m³ |  | 4- | Anma çapı=2"(50 mm), dişli çelik boru başlarının bağlanması | [22 empty] | 1- | Kırdöküm özel parçalar | [13 empty] | Yapılan işin cinsi |  |  | % | Miktarı | [12 empty] | 7 | ad
[5 empty] | KLAS DURUMU | [21 empty] | (Ø200 mm HDPE) |  |  |  | 1 | ad x | 2 | ad | = | 2 | ad | [13 empty] | Dış çap | İç Çap | [10 empty] | 1- | Mak.İle gen.der.yum.sert top.kaz. |  |  |  | 0.1 | 0.225 | m³ |  |  |  |  | 9- | Anma çapı=2"(50 mm), dişli çelik boru başlarının bağlanması
[7 empty] | Yapılan işin cinsi |  |  |  | % | Miktarı | [8 empty] | TOPLAM : | 1 | 2.25 | m³ |  |  | (Ø160 mm HDPE) |  |  |  | 1 | ad x | 5 | ad | = | 5 | ad | [13 empty] | 225/110 | 200/100 | PT | 63 | kg | x | 2 | ad = | 126 | kg |  |  | 2- | Mak.İle gen der.yum.sert küs.kaz. |  |  |  | 0.1 | 0.225 | m³ | [5 empty] | a) | Vantuz |  |  |  |  | 8 | ad
[5 empty] | 1- | Küskülük ve kayadan başka her cins zeminde boru hendeği kazısı |  |  |  |  | 0.1 | 92.88 | m³ |  | 4- | Ø 1000 mm Koruge Boru (PN 8) | [10 empty] | (Ø140 mm HDPE) |  |  |  | 1 | ad x | 1 | ad | = | 1 | ad | [13 empty] | 160/110 | 150/100 | PT | 45 | kg | x | 6 | ad = | 270 | kg |  |  | 3- | Mak. İle Patlayıcı Mad. Kullanmadan geniş derin yum.kaya kaz. |  |  |  | 0.8 | 1.8 | m³
[5 empty] | 2- | Her cins küskülük zeminde boru hendeği kazısı |  |  |  |  | 0.1 | 92.88 | m³ |  |  | A/2-3 hattı |  | 1.3 | m | x | 1 | ad | = | 1.3 | m | [10 empty] | 8 | ad | [13 empty] | 140/110 | 125/100 | PT | 34 | kg | x | 2 | ad = | 68 | kg | [14 empty] | 10- | 4" (Ø 100 mm) Çelik boru başlarının kaynakla bağlanması
[5 empty] | 3- | Her cins kayalık zeminde boru hendeği kazısı |  |  |  |  | 0.8 | 743.04 | m³ |  |  | A/2-3-1 hattı |  | 1.3 | m | x | 2 | ad | = | 2.6 | m | 5- | Kırdöküm özel parçalar | [10 empty] | A/2-1-1 AYRIMI ve KESİCİ VANA | [20 empty] | 464 | kg | [6 empty] | TOPLAM : | 1 | 2.25 | m³ | [5 empty] | a) | Vanalı priz |  |  |  |  | 10 | ad
[24 empty] | 3.9 | m |  |  | Dış çap | İç Çap | [21 empty] | Not : Ağırlıklar tatbikatta tartı tutanağı ile tesbit edilecektir.
[9 empty] | TOPLAM : |  | 1 | 928.8 | m³ |  | 5- | Koruge boru kesilmesi | [9 empty] | (Ø200 mm HDPE) |  | 225/2" | 200/2" | P-K (döküm priz kolye) | 10 | kg | x | 2 | ad = | 20 | kg |  |  |  |  | Rögar İç Çapı |  |  | = | 1 | m. |  |  | 2- | Ø 200 mm (8") Flanşlı boru başlarının plastik conta ile bağlanması | [10 empty] | 4- | Ø 1000 mm Koruge Boru (PN 8) |  |  |  | 1.3 | m x | 2 | ad = |  |  | 2.6 | m | 11- | Ø 150 mm Çelik boru başlarının kaynakla bağlanması
|  |  |  | 4- | El ile hendek dolgusu yapılması | [10 empty] | A/2-3 hattı |  | 1 | ad | x | 1 | ad | = | 1 | ad | (Ø160 mm HDPE) |  | 160/2" | 150/2" | P-K (döküm priz kolye) | 4 | kg | x | 5 | ad = | 20 | kg |  |  |  |  | Rögar İç Derinliği |  |  | = | 1 | m. |  |  |  | (Ø 225 mm HDPE) |  |  | 2 | ad | x | 2 | ad | = | 4 | ad | [14 empty] | a) | İsale hattı |  |  |  |  | 21 | ad
|  |  |  | Boru cinsi |  | Dolgu yüksekliği |  | Hendek genişliği |  | Boru uzunluğu | [5 empty] | A/2-3-1 hattı |  | 1 | ad | x | 2 | ad | = | 2 | ad | (Ø140 mm HDPE) |  | 140/2" | 125/2" | P-K (döküm priz kolye) | 3.2 | kg | x | 1 | ad = | 3.2 | kg |  |  |  |  | Rögar Yan Duvar Et Kalınlığı |  |  | = | 0 | m. | [14 empty] | 5- | Koruge boru kesilmesi |  |  |  | 1 | ad x | 2 | ad = |  |  | 2 | ad
[24 empty] | 3 | ad | [10 empty] | 43.2 | kg |  |  |  |  | Rögar Taban Et Kalınlığı |  |  | = | 0 | m. |  |  | 3- | Ø 150 mm flanşlı boru başlarının plastik conta ile bağlanması | [23 empty] | 12- | Ø 140 mm PE100 boru ve özel parça başlarının alın kaynağı ile eklenmesi (PN 10 atü)
|  |  |  | Ø 225/200 |  | 0.55 | x | 0.6 | x | 324 |  | = | 106.92 | m³ | 6- | Ø 160 mm HDPE Flanş adaptörü | [10 empty] | Not : Ağırlıklar tatbikatta tartı tutanağı ile tesbit edilecektir. | [14 empty] | Çalışma Payı |  |  | = | 0.25 | m. |  |  |  | (Ø 160 mm HDPE) |  |  | 2 | ad | x | 6 | ad | = | 12 | ad | 6- | Ø 150 mm (6") sürgülü vana yerleştirilmesi (Sfero döküm, vana bedeli dahil, baş bağlama bedeli hariç) | [9 empty] | 1 | ad |  | a) | İsale hattı |  |  |  |  | 24 | ad
|  |  |  | Ø 160/150 |  | 0.46 | x | 0.6 | x | 912 |  | = | 251.712 | m³ |  | (A/2-3 hattı üzerinde 3. sulama vanasından sonra) | [7 empty] | 1 | ad | [16 empty] | Sulama Bor.döşeme derinliği |  |  | = | 1 | m. | [15 empty] | (A/2-3 hattı sonunda) | [12 empty] | b) | Kesici vana |  |  |  |  | 1 | ad
|  |  |  | Ø140/125 |  | 0.44 | x | 0.6 | x | 312 |  | = | 82.368 | m³ |  | (A/2-3-1 hattı üzerinde 2. sulama vanasından sonra) | [7 empty] | 1 | ad | 6- | Ø 50 mm (2") Çelik boru başları için St 44 kalite çelik flanş parçası(kaynakla eklenmesi dahil) | [14 empty] | Kazı derinliği |  |  | = | 1 | m. |  |  | 4- | Ø 125 mm Flanşlı boru başlarının plastik conta ile bağlanması | [24 empty] | c) | Vanalı priz |  |  |  |  | 4 | ad
[13 empty] | 441 | m³ | [9 empty] | 2 | ad |  | (Ø200 mm HDPE) |  |  |  | 1 | ad x | 2 | ad | = | 2 | ad | [13 empty] | (Ø140 mm HDPE) |  |  | 2 | ad | x | 2 | ad | = | 4 | ad | 7- | Ø 160 mm HDPE Flanş adaptörü (PN.10 atü) | [9 empty] | 1 | ad |  | d) | Tahliye vana |  |  |  |  | 1 | ad
|  |  |  | 5- | Kazı malzemesinden makine ile hendek ve temel dolgusu yapılması | [9 empty] | 7- | Ø 160 mm HDPE flanş adaptörü için ST44 çelik flanş parçası (10 atü) | [10 empty] | (Ø160 mm HDPE) |  |  |  | 1 | ad x | 5 | ad | = | 5 | ad |  | Mak. ile geniş derin kazı yapılması | [10 empty] | 5- | Ø 225 mm HDPE Flanş adaptörü (PN.10 atü) | [11 empty] | (A/2-3 hattı sonunda) | [18 empty] | 30 | ad
|  |  |  | Boru cinsi |  | Dolgu yüksekliği |  | Hendek genişliği |  | Boru uzunluğu | Boru hacmi |  |  |  |  | (A/2-3 hattı üzerinde 3. sulama vanasından sonra) | [7 empty] | 1 | ad |  | (Ø140 mm HDPE) |  |  |  | 1 | ad x | 1 | ad | = | 1 | ad |  |  | 1.5 | x | 2.5 | x | 1 |  | = | 3.75 | m³ |  |  | (Ø 225 mm HDPE) |  |  | 2 | ad | x | 2 | ad | = | 4 | ad | 8- | Ø 160 mm HDPE flanş adaptörü için ST44 çelik flanş parçası (PN.10 atü) | [9 empty] | 1 | ad
[16 empty] | (A/2-3-1 hattı üzerinde 2. sulama vanasından sonra) | [7 empty] | 1 | ad | [10 empty] | 8 | ad |  |  | KLAS DURUMU | [22 empty] | (A/2-3 hattı sonunda)
|  |  |  | Ø 225/200 |  | 0.45 | x | 0.6 | x | 324 | 15.9 | = | 71.58 | m³ | [9 empty] | 2 | ad | 7- | Ø 50 mm flanşlı boru baş. plastik vb. conta ile bağlanması | [14 empty] | Yapılan işin cinsi |  |  |  | % | Miktarı |  |  | 6- | Ø 160 mm HDPE Flanş adaptörü | [10 empty] | 9- | Ø 160 mm PE100 boru ve özel parça başlarının alın kaynağı ile eklenmesi (PN 10 atü) | [9 empty] | 1 | ad | 13- | Ø 160 mm PE100 boru ve özel parça başlarının alın kaynağı ile eklenmesi (PN 10 atü)
|  |  |  | Ø160/150 |  | 0.54 |  | 0.6 | x | 912 |  | = | 295.488 | m³ | 8- | Ø 160 mm PE100 boru ve özel parça başlarının alın kaynağı ile eklenmesi (PN 10 atü) | [10 empty] | (Ø200 mm HDPE) |  |  |  | 1 | ad x | 2 | ad | = | 2 | ad |  | 1- | Mak.İle gen.der.yum.sert top.kaz. | [5 empty] | 0.1 | 0.375 | m3 |  |  | (Ø 160 mm HDPE) |  |  | 2 | ad | x | 6 | ad | = | 12 | ad |  | (A/2-3 hattı sonunda) | [12 empty] | a) | İsale hattı |  |  |  |  | 68 | ad
|  |  |  | Ø140/125 |  | 0.56 | x | 0.6 | x | 312 |  | = | 104.832 | m³ | [12 empty] | (Ø160 mm HDPE) |  |  |  | 1 | ad x | 5 | ad | = | 5 | ad |  | 2- | Mak.İle gen der.yum.sert küs.kaz. | [5 empty] | 0.1 | 0.375 | m3 | [27 empty] | b) | Kesici vana |  |  |  |  | 2 | ad
[13 empty] | 471.9 | m³ |  | (A/2-3 hattı üzerinde 3. sulama vanasından sonra) | [7 empty] | 1 | ad |  | (Ø140 mm HDPE) |  |  |  | 1 | ad x | 1 | ad | = | 1 | ad |  | 3- | Mak. İle Patlayıcı Mad. Kullanmadan geniş derin yum.kaya kaz. | [5 empty] | 0.8 | 3 | m3 |  | 7- | Ø 140 mm HDPE Flanş adaptörü | [10 empty] | 10- | Ø 150 mm (6") tecritli çelik boruların döşenmesi (et kalınlığı=4,00 mm) | [9 empty] | 1 | m |  | c) | Hat ayrımı |  |  |  |  | 2 | ad
[16 empty] | (A/2-3-1 hattı üzerinde 2. sulama vanasından sonra) | [7 empty] | 1 | ad | [10 empty] | 8 | ad | [13 empty] | (Ø140 mm HDPE) |  |  | 2 | ad | x | 2 | ad | = | 4 | ad |  | (A/2-3 hattı sonunda) | [12 empty] | d) | Vanalı priz |  |  |  |  | 12 | ad
|  |  |  | 6- | Ø 225 mm HDPE boruların bedeli ( 10 atü) | [7 empty] | 324 | m | [9 empty] | 2 | ad | 8- | Ø 50 mm dinamik darbesiz vantuzun yerine konması( vantuz bedeli) (Sfero döküm, PN 10-16 atü) | [16 empty] | TOPLAM : |  | 1 | 3.75 | m3 | [27 empty] | e) | Tahliye vana |  |  |  |  | 1 | ad
[15 empty] | 9- | Ø 150 mm flanşlı boru başlarının plastik conta ile bağlanması | [10 empty] | (Ø200 mm HDPE) |  |  |  | 1 | ad x | 2 | ad | = | 2 | ad | 4- | Ø 1000 mm Koruge Boru (PN 8) |  |  |  |  | 1.3 | m x | 2 | ad = | 2.6 | m | 8- | Ø 225 mm HDPE flanş adaptörü için ST44 çelik flanş parçası (PN.10 atü) | [10 empty] | 11- | Ø 150 mm (6") tecritli çelik boru bedeli (et kalınlığı=4,00 mm) | [9 empty] | 1 | m | [7 empty] | 85 | ad
|  |  |  | 7- | Ø 225 mm HDPE boruların döşenmesi ( 10 atü) (Boru, özel parça, taşıma ve baş bağlama bedelleri hariç) | [7 empty] | 324 | m |  | (A/2-3 hattı üzerinde 3. sulama vanasından sonra) | [7 empty] | 1 | ad |  | (Ø160 mm HDPE) |  |  |  | 1 | ad x | 5 | ad | = | 5 | ad | [13 empty] | (Ø 225 mm HDPE) |  |  | 2 | ad | x | 2 | ad | = | 4 | ad | [13 empty] | 14- | Ø 225 mm PE100 boru ve özel patça başlarının alın kaynağı ile eklenmesi (PN 10 atü)
[16 empty] | (A/2-3-1 hattı üzerinde 2. sulama vanasından sonra) | [7 empty] | 1 | ad |  | (Ø140 mm HDPE) |  |  |  | 1 | ad x | 1 | ad | = | 1 | ad | 5- | Koruge boru kesilmesi | [8 empty] | 2 | ad | [12 empty] | 12- | Ø 150 mm (6") Çelik boru kesilmesi | [9 empty] | 1 | ad |  | a) | İsale hattı |  |  |  |  | 24 | ad
|  |  |  | 8- | Ø 225 mm PE100 boru ve özel patça başlarının alın kaynağı ile eklenmesi (PN 10 atü) | [7 empty] | 24 | ad | [9 empty] | 2 | ad | [10 empty] | 8 | ad | [12 empty] | 9- | Ø 160 mm HDPE flanş adaptörü için ST44 çelik flanş parçası (10 atü) | [11 empty] | (A/2-3 hattı sonunda) | [12 empty] | b) | Hat ayrımı |  |  |  |  | 1 | ad
[15 empty] | 10- | Ø 150 mm (6") sürgülü vana yerleştirilmesi (Sfero döküm, vana bedeli dahil, baş bağlama bedeli hariç, 10-16 Atü) | [9 empty] | 9- | Beton İnşaat (250 Doz)(50x50x30 cm tesbit kitlesinde) | [10 empty] | 6- | Kırdöküm özel parçalar | [11 empty] | (Ø 160 mm HDPE) |  |  | 2 | ad | x | 6 | ad | = | 12 | ad | [14 empty] | c) | Vanalı priz |  |  |  |  | 4 | ad
|  |  |  | 9- | Ø 225 mm HDPE Flanş adaptörü (PN.10 atü) | [7 empty] | 1 | ad |  | (A/2-3 hattı üzerinde 3. sulama vanasından sonra) | [7 empty] | 1 | ad |  | Boyutları (m) | b |  | h |  | L | [6 empty] | Dış çap |  | İç Çap | [20 empty] | 13- | Ø 150 mm (6") Çelik boru başları için St 44 kalite çelik flanş parçası (kaynakla eklenmesi dahil) | [9 empty] | 1 | ad | [7 empty] | 29 | ad
[6 empty] | (A/2-3 hattı başında) | [9 empty] | (A/2-3-1 hattı üzerinde 2. sulama vanasından sonra) | [7 empty] | 1 | ad | (Ø200 mm HDPE) |  | 0.5 | x | 0.3 | x | 0.5 | x | 2 | ad = | 0.15 | m3 |  | 225/160 |  | 200/150 | PT | 68 | kg | x | 1 | ad = | 68 | kg | 10- | Ø 140 mm HDPE flanş adaptörü için ST44 çelik flanş parçası (10 atü) | [11 empty] | (A/2-3 hattı sonunda) | [11 empty] | 15- | Ø 50 mm flanşlı boru baş. plastik vb. conta ile bağlanması
[24 empty] | 2 | ad | (Ø160 mm HDPE) |  | 0.5 | x | 0.3 | x | 0.5 | x | 5 | ad = | 0.38 | m3 |  | 225/160 |  | 200/150 | FFR | 37 | kg | x | 1 | ad = | 37 | kg |  | (Ø140 mm HDPE) |  |  | 2 | ad | x | 2 | ad | = | 4 | ad | [14 empty] | a) | Vantuz |  |  |  |  | 8 | ad
|  |  |  | 10- | Ø 225 mm HDPE flanş adaptörü için ST44 çelik flanş parçası (PN.10 atü) | [7 empty] | 1 | ad | [11 empty] | (Ø140 mm HDPE) |  | 0.5 | x | 0.3 | x | 0.5 | x | 1 | ad = | 0.08 | m3 | [10 empty] | 105 | kg | [12 empty] | 14- | Ø 150 mm Flanşlı boru başlarının plastik conta ile bağlanması | [9 empty] | 2 | ad
[6 empty] | (A/2-3 hattı başında) | [8 empty] | 11- | Ø 125 mm (5") sürgülü vana yerleştirilmesi (Sfero döküm, vana bedeli dahil, baş bağlama bedeli hariç, 10-16 Atü) | [19 empty] | 0.61 | m3 |  | Not : Ağırlıklar tatbikatta tartı tutanağı ile tesbit edilecektir. | [10 empty] | 11- | Ø 225 mm PE100 boru ve özel patça başlarının alın kaynağı ile eklenmesi (PN 10 atü) | [11 empty] | (A/2-3 hattı sonunda) | [11 empty] | 16- | Ø 100 mm flanşlı boru başlarının plastik conta ile bağlanması
[16 empty] | (A/2-3-1 hattı üzerinde 3. sulama vanasından sonra) | [7 empty] | 1 | ad | 10- | Düz Yüzeyli Kalıp | [10 empty] | 7- | Ø 200 mm (8") tecritli çelik boruların döşenmesi (et kalınlığı=4,00 mm) | [8 empty] | 1 | m |  | (Ø 225 mm HDPE) |  |  | 2 | ad | x | 2 | ad | = | 4 | ad | [14 empty] | a) | Vanalı priz |  |  |  |  | 26 | ad
|  |  |  | 11- | Ø 160 mm HDPE boruların bedeli ( 10 atü) | [7 empty] | 912 | m | [12 empty] | Boyutları (m) | b |  | h | [31 empty] | 15- | Ø 125 mm (5") sürgülü vana yerleştirilmesi (Sfero döküm, vana bedeli dahil, baş bağlama bedeli hariç) | [9 empty] | 1 | ad
[15 empty] | 12- | Ø 125 mm Flanşlı boru başlarının plastik conta ile bağlanması | [7 empty] | 1 | ad | (Ø200 mm HDPE) |  | 0.5 | x | 0.3 | x | 4 | x | 2 | ad = | 1.2 | m2 | 8- | Ø 200 mm (8") tecritli çelik boru bedeli (et kalınlığı=4,00 mm) | [8 empty] | 1 | m | 12- | Ø 160 mm PE100 boru ve özel patça başlarının alın kaynağı ile eklenmesi (PN 10 atü) | [11 empty] | (A/2-3-1 hattı sonunda) | [11 empty] | 17- | Ø 125 (5") mm Flanşlı boru başlarının plastik conta il bağlanması
|  |  |  | 12- | Ø 160 mm HDPE boruların döşenmesi ( 10 atü) (Boru, özel parça, taşıma ve baş bağlama bedelleri hariç) | [7 empty] | 912 | m |  | (A/2-3-1 hattı üzerinde 3. sulama vanasından sonra) | [9 empty] | (Ø160 mm HDPE) |  | 0.5 | x | 0.3 | x | 4 | x | 5 | ad = | 3 | m2 | [13 empty] | (Ø 160 mm HDPE) |  |  | 2 | ad | x | 6 | ad | = | 12 | ad | [14 empty] | a) | İsale hattı |  |  |  |  | 1 | ad
[26 empty] | (Ø140 mm HDPE) |  | 0.5 | x | 0.3 | x | 4 | x | 1 | ad = | 0.6 | m2 | 9- | Ø 200 mm (8") Çelik boru kesilmesi | [8 empty] | 2 | ad | [12 empty] | 16- | Ø 140 mm HDPE Flanş adaptörü (PN.10 atü) | [9 empty] | 1 | ad |  | b) | Kesici vana |  |  |  |  | 1 | ad
|  |  |  | 13- | Ø 160 mm PE100 boru ve özel parça başlarının alın kaynağı ile eklenmesi (PN 10 atü) | [7 empty] | 68 | ad | 13- | Ø 140 mm HDPE flanş adaptörü için ST44 çelik flanş parçası (10 atü) | [19 empty] | 4.8 | m2 | [12 empty] | 13- | Ø 140 mm PE100 boru ve özel patça başlarının alın kaynağı ile eklenmesi (PN 10 atü) | [11 empty] | (A/2-3-1 hattı sonunda) | [12 empty] | c) | Vanalı priz |  |  |  |  | 4 | ad
[16 empty] | (A/2-3-1 hattı üzerinde 3. sulama vanasından sonra) | [7 empty] | 1 | ad | 11- | Çimento Nakli 30 km | [10 empty] | 10- | 8" (Ø200 mm) Çelik boru başları için St 44 kalite çelik flanş parçası (kaynakla eklenmesi dahil) | [8 empty] | 2 | ad |  | (Ø140 mm HDPE) |  |  | 2 | ad | x | 2 | ad | = | 4 | ad | [14 empty] | d) | Tahliye vana |  |  |  |  | 2 | ad
|  |  |  | 14- | Ø 160 mm HDPE Flanş adaptörü | [7 empty] | 3 | ad | [47 empty] | 17- | Ø 140 mm HDPE flanş adaptörü için ST44 çelik flanş parçası (PN.10 atü) | [9 empty] | 1 | ad | [7 empty] | 8 | ad
[15 empty] | 14- | Ø 140 mm PE100 boru ve özel parça başlarının alın kaynağı ile eklenmesi (PN 10 atü) | [10 empty] | 250 dz. | 0.25 | x | 0.61 | [5 empty] | 0.1525 | ton | [12 empty] | 14- | Ø 100 mm Siyah düz uçlu çelik boruların döşenmesi | [11 empty] | (A/2-3-1 hattı sonunda) | [11 empty] | 18- | Ø 150 (6") mm Flanşlı boru başlarının plastik conta il bağlanması
|  |  |  | 15- | Ø160 mm HDPE flanş adaptörü için ST44 çelik flanş parçası (PN.10 atü) | [7 empty] | 3 | ad | [23 empty] | 11- | Ø 200 mm (8") 10 - 16 atü, sürgülü vana yerleştirilmesi (Sfero döküm, vana bedeli dahil, baş bağlama bedeli hariç) | [8 empty] | 1 | ad |  | (Ø 225 mm HDPE) |  |  | 1.5 | m | x | 2 | ad | = | 3 | m | [14 empty] | a) | İsale hattı |  |  |  |  | 4 | ad
[16 empty] | (A/2-3-1 hattı üzerinde 3. sulama vanasından sonra) | [7 empty] | 1 | ad | 12- | Kum Çakıl Nakli 30km | [23 empty] | (Ø 160 mm HDPE) |  |  | 1.5 | m | x | 6 | ad | = | 9 | m | 18- | Ø 140 mm PE100 boru ve özel parça başlarının alın kaynağı ile eklenmesi (PN 10 atü) | [9 empty] | 1 | ad |  | b) | Kesici vana |  |  |  |  | 2 | ad
|  |  |  | 16- | Ø 150 mm (6") Çelik boru başları için St 44 kalite çelik flanş parçasının kaynakla eklenmesi | [7 empty] | 2 | ad | [12 empty] | 250 dz. | 1.22 | x | 1.6 | x | 0.61 |  |  |  | 1.1907 | ton | 12- | Ø 200 mm Flanşlı boru başlarının plastik conta ile bağlanması | [8 empty] | 4 | ad |  | (Ø140 mm HDPE) |  |  | 1.5 | m | x | 2 | ad | = | 3 | m |  | (A/2-3-1 hattı sonunda) | [12 empty] | c) | Hat ayrımı |  |  |  |  | 3 | ad
[15 empty] | 15- | Ø 140 mm HDPE Flanş adaptörü | [43 empty] | 15 | m | [14 empty] | d) | Vanalı priz |  |  |  |  | 12 | ad
|  |  |  | 17- | Ø 150 (6") mm Flanşlı boru başlarının bağlanması | [7 empty] | 4 | ad |  | (A/2-3-1 hattı üzerinde 3. sulama vanasından sonra) | [7 empty] | 1 | ad | 13- | Çelik Boru nakli 30 km | [10 empty] | 13- | Ø 225 mm HDPE Flanş adaptörü (PN.10 atü) | [8 empty] | 1 | ad | [12 empty] | 19- | Ø 125 mm (5") tecritli çelik boruların döşenmesi (et kalınlığı=4,00 mm) | [9 empty] | 1 | m |  | e) | Tahliye vana |  |  |  |  | 2 | ad
[29 empty] | Ø 50 mm Çelik Boru | 12 | m x | 5.1 | kg/m = | 61.2 | kg = | 0.0612 | ton | [12 empty] | 15- | Ø 100 mm Siyah düz uçlu çelik boru bedeli | [8 empty] | 15 | m |  | (A/2-3-1 hattı sonunda) | [18 empty] | 23 | ad
|  |  |  | 18- | Ø 140 mm HDPE boruların bedeli ( 10 atü) | [7 empty] | 312 | m | 16- | Çeşitli profil demiri ve sac levhalrdan münferit imalat yapılması ve yerine konması | [21 empty] | 14- | Ø 225 mm HDPE flanş adaptörü için ST44 çelik flanş parçası (PN.10 atü) | [8 empty] | 1 | ad | [25 empty] | 19- | Ø 200 mm (8") Flanşlı boru başlarının plastik conta ile bağlanması
[16 empty] | 0.785 | m² baklavalı sac (2 mm) |  | 26.86 | kg/m2 x | 3 | ad | = | 63.2553 | kg | 14- | Çimento Boşaltma ve istif | [8 empty] | 0.1525 | ton | [12 empty] | 16- | Ø 100 mm çelik boru özel parçalarının döşenmesi (patent dirsek 90o ) | [10 empty] | 20- | Ø 125 mm (5") tecritli çelik boru bedeli (et kalınlığı=4,00 mm) | [9 empty] | 1 | m |  | a) | Hat ayrımı |  |  |  |  | 4 | ad
|  |  |  | 19- | Ø 140 mm HDPE boruların döşenmesi ( 10 atü) (Boru, özel parça, taşıma ve baş bağlama bedelleri hariç) | [7 empty] | 312 | m |  | Not : Kapak ağırlıkları tatbikatta tartı tutanağı ile tesbit edilecektir. | [21 empty] | 15- | Ø 225 mm PE100 boru ve özel parça başlarının alın kaynağı ile eklenmesi (PN 10 atü) | [8 empty] | 1 | ad |  | (Ø 225 mm HDPE) |  |  | 5.78 | kg | x | 2 | ad | = | 11.56 | kg | [14 empty] | b) | Vanalı priz |  |  |  |  | 4 | ad
[51 empty] | (Ø 160 mm HDPE) |  |  | 5.78 | kg | x | 6 | ad | = | 34.68 | kg | 21- | Ø 125 mm (5") Çelik boru kesilmesi | [9 empty] | 1 | ad | [7 empty] | 8 | ad
|  |  |  | 20- | Ø 140 mm PE100 boru ve özel parça başlarının alın kaynağı ile eklenmesi (PN 10 atü) | [7 empty] | 24 | ad | 17- | Demir imalatın iki kat antipas iki kat yağlı boya ile boyanması | [21 empty] | 16- | Ø 150 mm (6") sürgülü vana yerleştirilmesi (Sfero döküm, vana bedeli dahil, baş bağlama bedeli hariç) | [8 empty] | 1 | ad |  | (Ø140 mm HDPE) |  |  | 5.78 | kg | x | 2 | ad | = | 11.56 | kg |  | (A/2-3-1 hattı sonunda) | [11 empty] | 20- | Ø 50 mm (2") Çelik boru başları için St 44 kalite çelik flanş parçasının kaynakla eklenmesi
[16 empty] | 0.785 | m² baklavalı sac (2 mm) |  | x | 2 | kapağın altı ve üstü | 3 | ad = | 4.71 | m² | [25 empty] | Not : Ağırlıklar tatbikatta tartı tutanağı ile tesbit edilecektir. | [8 empty] | 57.8 | kg | [14 empty] | a) | Vantuz |  |  |  |  | 8 | ad
|  |  |  | 21- | Ø 140 mm HDPE Flanş adaptörü | [7 empty] | 1 | ad | [23 empty] | 17- | Ø 150 mm Flanşlı boru başlarının plastik conta ile bağlanması | [8 empty] | 3 | ad | [12 empty] | 22- | Ø 125 mm (5") Çelik boru başları için St 44 kalite çelik flanş parçası (kaynakla eklenmesi dahil) | [9 empty] | 1 | ad
[15 empty] | 18- | Demir Nakli 30 km | [7 empty] | 0.063255 | ton | [24 empty] | 17- | Ø 100 mm (4") sürgülü vana yerleştirilmesi (Sfero döküm, vana bedeli dahil, baş bağlama bedeli hariç) | [11 empty] | (A/2-3-1 hattı sonunda) | [11 empty] | 21- | 4" (Ø 100 mm) Çelik boru başları için St 44 kalite çelik flanş parçasının kaynakla eklenmesi
|  |  |  | 22- | Ø 140 mm HDPE flanş adaptörü için ST44 çelik flanş parçası (10 atü) | [7 empty] | 1 | ad | [23 empty] | 18- | Ø 160 mm HDPE Flanş adaptörü (PN.10 atü) | [8 empty] | 2 | ad |  | (Ø 225 mm HDPE) |  |  | 1 | ad | x | 2 | ad | = | 2 | ad | [14 empty] | a) | Vanalı priz |  |  |  |  | 18 | ad
[15 empty] | 19- | Koruge Boru nakli 30 km | [34 empty] | (Ø160 mm HDPE) |  |  | 1 | ad | x | 6 | ad | = | 6 | ad | 23- | Ø 125 mm Flanşlı boru başlarının plastik conta ile bağlanması | [9 empty] | 2 | ad
|  |  |  | 23- | Ø 125 (5") mm Flanşlı boru başlarının bağlanması | [7 empty] | 1 | ad | Ø 1000 mm Koruge Boru |  | 1.3 | m x | 74.98 | kg/m = | 97.474 | kg = |  | 0.097474 | ton | [12 empty] | 19- | Ø 160 mm HDPE flanş adaptörü için ST44 çelik flanş parçası (PN.10 atü) | [8 empty] | 2 | ad |  | (Ø140 mm HDPE) |  |  | 1 | ad | x | 2 | ad | = | 2 | ad |  | (A/2-3-1 hattı sonunda) | [11 empty] | 22- | Ø 125 mm (5") Çelik boru başları için St 44 kalite çelik flanş parçasının kaynakla eklenmesi
[60 empty] | 10 | ad | [14 empty] | a) | Tahliye vana |  |  |  |  | 1 | ad
|  |  |  | 24- | Kırdöküm özel parçalar | [32 empty] | 20- | Ø 160 mm PE100 boru ve özel parça başlarının alın kaynağı ile eklenmesi (PN 10 atü) | [8 empty] | 2 | ad | 19- | Ø 100 mm 6 çıkışlı kollektör | [10 empty] | 24- | Çeşitli profil demiri ve sac levhalrdan münferit imalat yapılması ve yerine konması
|  |  |  | Dış çap | İç Çap | [45 empty] | (Ø 225 mm HDPE) |  |  | 1 | ad | x | 2 | ad | = | 2 | ad |  | 0.785 | m² baklavalı sac (2 mm) |  |  | 28.86 | kg/m2 x | x | 2 | ad | = | 45.3102 | kg | 23- | Ø 150 mm (6") Çelik boru başları için St 44 kalite çelik flanş parçasının kaynakla eklenmesi
|  |  |  | 160/140 | 150/125 |  | FFR | 27 | kg | x | 1 | ad = | 27 | kg | [23 empty] | 21- | Çeşitli profil demiri ve sac levhalrdan münferit imalat yapılması ve yerine konması | [11 empty] | (Ø160 mm HDPE) |  |  | 1 | ad | x | 6 | ad | = | 6 | ad |  | Not : Kapak ağırlıkları tatbikatta tartı tutanağı ile tesbit edilecektir. | [12 empty] | a) | İsale hattı |  |  |  |  | 2 | ad
[51 empty] | (Ø140 mm HDPE) |  |  | 1 | ad | x | 2 | ad | = | 2 | ad | [14 empty] | b) | Tahliye vana |  |  |  |  | 1 | ad
|  |  |  | 25- | Ø 150 mm (6") tecritli çelik boruların döşenmesi (et kalınlığı=4,00 mm) | [7 empty] | 126 | m | [24 empty] | 0.785 | m² baklavalı sac (2 mm) |  | 26.86 | kg/m2 x | 2 | ad | = |  | 42.1702 | kg | [10 empty] | 10 | ad | 25- | Demir imalatın iki kat antipas iki kat yağlı boya ile boyanması | [18 empty] | 3 | ad
[39 empty] | Not : Kapak ağırlıkları tatbikatta tartı tutanağı ile tesbit edilecektir. | [10 empty] | 20- | 4" (Ø 100 mm) Çelik boru başları için St 44 kalite çelik flanş parçası (kaynakla eklenmesi dahil) | [11 empty] | 0.785 | m² baklavalı sac (2 mm) |  | x | 2 | kapağın altı ve üstü | 2 | ad |  | = | 3.14 | m² | 24- | Ø 200 mm (8") Çelik boru başları için St 44 kalite çelik flanş parçasının kaynakla eklenmesi
|  |  |  | 26- | Ø 150 mm (6") tecritli çelik boru bedeli (et kalınlığı=4,00 mm) | [7 empty] | 126 | m | [36 empty] | (Ø 225 mm HDPE) |  |  | 1 | ad | x | 2 | ad | = | 2 | ad | [14 empty] | a) | Hat ayrımı |  |  |  |  | 2 | ad
[38 empty] | 22- | Demir imalatın iki kat antipas iki kat yağlı boya ile boyanması | [11 empty] | (Ø160 mm HDPE) |  |  | 2 | ad | x | 6 | ad | = | 12 | ad | 26- | Demir Nakli 30 km. | [9 empty] | 0.04531 | ton
|  |  |  | 27- | Ø 150 mm Çelik boru başlarının kaynakla bağlanması | [7 empty] | 21 | ad | [24 empty] | 0.785 | sac kapak | x | 2 | kapağın altı ve üstü | 2 | ad | = |  | 3.14 | m² |  | (Ø140 mm HDPE) |  |  | 2 | ad | x | 2 | ad | = | 4 | ad
[60 empty] | 18 | ad
|  |  |  | 28- | HDPE Boru Nakli 30 km | [32 empty] | 23- | Demir Nakli 30 km. | [8 empty] | 0.04217 | ton | 21- | 4" (Ø 100 mm) Çelik boru başlarının kaynakla bağlanması | [10 empty] | 27- | Koruge Boru nakli 30 km | [11 empty] | 25- | Ø140 mm HDPE flanş adaptörü için ST44 çelik flanş parçası (PN.10 atü)
|  |  |  | Ø 225 mm HDPE Boru 10 atm |  |  | 324 | m x | 8.9 | kg/m = | 2883.6 | kg = | 2.8836 | ton | [36 empty] | (Ø 225 mm HDPE) |  |  | 1 | ad | x | 2 | ad | = | 2 | ad | Ø 1000 mm Koruge Boru |  | 1.3 | m | x | 74.98 | kg/m | = | 97.474 | kg = | = | 0.097474 | ton |  | a) | İsale hattı |  |  |  |  | 1 | ad
|  |  |  | Ø 160 mm HDPE Boru 10 atm |  |  | 912 | m x | 4.5 | kg/m = | 4104 | kg = | 4.104 | ton | [23 empty] | 24- | Koruge Boru nakli 30 km | [11 empty] | (Ø160 mm HDPE) |  |  | 1 | ad | x | 6 | ad | = | 6 | ad | [14 empty] | b) | Kesici vana |  |  |  |  | 1 | ad
|  |  |  | Ø 140 mm HDPE Boru 10 atm |  |  | 126 | m x | 3.44 | kg/m = | 433.44 | kg = | 0.43344 | ton | [23 empty] | Ø 1000 mm Koruge Boru |  |  | 2.6 | m x | 74.98 | kg/m = | 194.948 | kg | = | 0.19495 | ton |  | (Ø140 mm HDPE) |  |  | 1 | ad | x | 2 | ad | = | 2 | ad | 28- | Çelik Boru nakli 30 km. | [12 empty] | c) | Vanalı priz |  |  |  |  | 4 | ad
[13 empty] | 7.421 | ton | [45 empty] | 10 | ad | (A/2-3 hattı sonunda) |  | Ø 150 mm Çelik Boru |  | 1 | m x | 20.8 | kg/m = | 20.8 | kg = |  | 0.0208 | ton |  | d) | Tahliye vana |  |  |  |  | 1 | ad
|  |  |  | 29- | Çelik Boru Nakli 30 km | [32 empty] | 25- | Çelik Boru nakli 30 km | [10 empty] | 22- | Ø 100 mm flanşlı boru başlarının plastik conta ile bağlanması | [10 empty] | (A/2-3-1 hattı sonunda) |  | Ø 125 mm Çelik Boru |  | 1 | m x | 17.5 | kg/m = | 17.5 | kg = |  | 0.0175 | ton | [7 empty] | 7 | ad
|  |  | Ø 150 mm Çelik Boru E.k.:4,00 mm. |  |  |  | 126 | m x | 20.8 | kg/m = | 2620.8 | kg = | 2.6208 | ton | [23 empty] | Ø 200 mm Çelik Boru |  |  | 1 | m x | 27.4 | kg/m = | 27.4 | kg | = | 0.0274 | ton |  | (Ø 225 mm HDPE) |  |  | 1 | ad | x | 2 | ad | = | 2 | ad | [11 empty] | 0.0383 | ton | 26- | Ø160 mm HDPE flanş adaptörü için ST44 çelik flanş parçası (PN.10 atü)
[38 empty] | (e.k=4,00 mm, tecritli) | [12 empty] | (Ø160 mm HDPE) |  |  | 3 | ad | x | 6 | ad | = | 18 | ad | [14 empty] | a) | İsale hattı |  |  |  |  | 3 | ad
[51 empty] | (Ø140 mm HDPE) |  |  | 3 | ad | x | 2 | ad | = | 6 | ad | [14 empty] | b) | Kesici vana |  |  |  |  | 2 | ad
[60 empty] | 26 | ad | [14 empty] | c) | Hat ayrımı |  |  |  |  | 2 | ad
[50 empty] | 23- | Beton İnşaat (250 Doz)50x50x30 cm tesbit kitlesinde) | [24 empty] | d) | Vanalı priz |  |  |  |  | 12 | ad
[51 empty] | Boyutları (m) | b |  | h |  | L | [19 empty] | e) | Tahliye vana |  |  |  |  | 1 | ad
[50 empty] | (Ø225 mm HDPE) |  | 0.5 | x | 0.3 | x | 0.5 | x | 2 | ad = | 0.15 | m3 | [20 empty] | 20 | ad
[50 empty] | (Ø160 mm HDPE) |  | 0.5 | x | 0.3 | x | 0.5 | x | 6 | ad = | 0.45 | m3 | [13 empty] | 27- | Ø 225 mm HDPE flanş adaptörü için ST44 çelik flanş parçası (PN.10 atü)
[50 empty] | (Ø140 mm HDPE) |  | 0.5 | x | 0.3 | x | 0.5 | x | 2 | ad = | 0.15 | m3 | [14 empty] | a) | İsale hattı |  |  |  |  | 1 | ad
[60 empty] | 0.75 | m3 | [14 empty] | b) | Hat ayrımı |  |  |  |  | 1 | ad
[50 empty] | 24- | Düz Yüzeyli Kalıp | [24 empty] | c) | Vanalı priz |  |  |  |  | 4 | ad
[51 empty] | Boyutları (m) | b |  | h | [27 empty] | 6 | ad
[50 empty] | (Ø160 mm HDPE) |  | 0.5 | x | 0.3 | x | 4 | x | 2 | ad = | 1.2 | m² | [13 empty] | 28- | Ø 125 mm (5") Çelik boru kesilmesi
[50 empty] | (Ø160 mm HDPE) |  | 0.5 | x | 0.3 | x | 4 | x | 6 | ad = | 3.6 | m² | [14 empty] | a) | Tahliye vana |  |  |  |  | 1 | ad
[50 empty] | (Ø140 mm HDPE) |  | 0.5 | x | 0.3 | x | 4 | x | 2 | ad = | 1.2 | m²
[60 empty] | 6 | m² | [13 empty] | 29- | Ø 150 mm (6") Çelik boru kesilmesi
[50 empty] | 25- | Çimento Nakli 30 km. | [24 empty] | a) | Tahliye vana |  |  |  |  | 1 | ad
[54 empty] | 250 dz. | 0.25 | x | 0.75 |  | = | 0.1875 | ton
[50 empty] | 26- | Kum Çakıl Nakli 30 km. | [23 empty] | 30- | Ø 200 mm (8") Çelik boru kesilmesi
[52 empty] | 250 dz. | 1.22 | x | 1.6 | x | 0.75 |  | = | 1.464 | ton | [14 empty] | a) | Hat ayrımı |  |  |  |  | 2 | ad
[50 empty] | 27- | Çimento Boşaltma ve istif | [8 empty] | 0.1875 | ton | [13 empty] | 31- | Ø 50 mm (2") Siyah düz uçlu çelik boruların döşenmesi
[76 empty] | a) | Vantuz |  |  |  |  | 12 | m
[50 empty] | 28- | Çelik Boru nakli 30 km.
[50 empty] | (Ø160 mm HDPE) |  | Ø 100 mm Çelik Boru |  | 3 | m x | 10.9 | kg/m = | 32.7 | kg = | 0.0327 | ton | [13 empty] | 32- | Ø 100 mm Siyah düz uçlu çelik boruların döşenmesi
[50 empty] | (Ø160 mm HDPE) |  | Ø 100 mm Çelik Boru |  | 9 | m x | 10.9 | kg/m = | 98.1 | kg = | 0.0981 | ton | [14 empty] | a) | Vanalı priz |  |  |  |  | 15 | m
[50 empty] | (Ø140 mm HDPE) |  | Ø 100 mm Çelik Boru |  | 3 | m x | 10.9 | kg/m = | 32.7 | kg = | 0.0327 | ton
[60 empty] | 0.1635 | ton | [13 empty] | 33- | Ø 125 mm (5") tecritli çelik boruların döşenmesi (et kalınlığı=4,00 mm)
[76 empty] | a) | Tahliye vana |  |  |  |  | 1 | m
[75 empty] | 34- | Ø 150 mm (6") tecritli çelik boruların döşenmesi (et kalınlığı=4,00 mm)
[76 empty] | a) | İsale hattı |  |  |  |  | 126 | m
[76 empty] | b) | Tahliye vana |  |  |  |  | 1 | m
[82 empty] | 127 | m
[75 empty] | 35- | Ø 200 mm (8") tecritli çelik boruların döşenmesi (et kalınlığı=4,00 mm)
[76 empty] | a) | Hat ayrımı |  |  |  |  | 1 | m
[75 empty] | 36- | Ø 140 mm HDPE boruların döşenmesi ( 10 atü) (Boru, özel parça, taşıma ve baş bağlama bedelleri hariç)
[76 empty] | a) | İsale hattı |  |  |  |  | 312 | m
[75 empty] | 37- | Ø 160 mm HDPE boruların döşenmesi ( 10 atü) (Boru, özel parça, taşıma ve baş bağlama bedelleri hariç)
[76 empty] | a) | İsale hattı |  |  |  |  | 912 | m
[75 empty] | 38- | Ø 225 mm HDPE boruların döşenmesi ( 10 atü) (Boru, özel parça, taşıma ve baş bağlama bedelleri hariç)
[76 empty] | a) | İsale hattı |  |  |  |  | 324 | m
[75 empty] | 39- | Ø 140 mm HDPE Flanş adaptörü (PN.10 atü)
[76 empty] | a) | İsale hattı |  |  |  |  | 1 | ad
[76 empty] | b) | Kesici vana |  |  |  |  | 1 | ad
[76 empty] | c) | Vanalı priz |  |  |  |  | 4 | ad
[76 empty] | d) | Tahliye vana |  |  |  |  | 1 | ad
[82 empty] | 7 | ad
[75 empty] | 40- | Ø 160 mm HDPE Flanş adaptörü (PN.10 atü)
[76 empty] | a) | İsale hattı |  |  |  |  | 3 | ad
[76 empty] | b) | Kesici vana |  |  |  |  | 2 | ad
[76 empty] | c) | Hat ayrımı |  |  |  |  | 2 | ad
[76 empty] | d) | Vanalı priz |  |  |  |  | 12 | ad
[76 empty] | e) | Tahliye vana |  |  |  |  | 1 | ad
[82 empty] | 20 | ad
[75 empty] | 41- | Ø 225 mm HDPE Flanş adaptörü (PN.10 atü)
[76 empty] | a) | İsale hattı |  |  |  |  | 1 | ad
[76 empty] | b) | Hat ayrımı |  |  |  |  | 1 | ad
[76 empty] | c) | Vanalı priz |  |  |  |  | 4 | ad
[82 empty] | 6 | ad
[75 empty] | 42- | Ø 1000 mm Koruge Boru (PN 8)
[76 empty] | a) | Kesici vana |  |  |  |  | 3.9 | m
[76 empty] | b) | Hat ayrımı |  |  |  |  | 2.6 | m
[76 empty] | c) | Tahliye vana |  |  |  |  | 2.6 | m
[82 empty] | 9.1 | m
[75 empty] | 43- | Ø 100 mm çelik boru özel parçalarının döşenmesi (patent dirsek 90o )
[76 empty] | a) | Vanalı priz |  |  |  |  | 57.8 | kg
[75 empty] | 44- | Kırdöküm özel parçalar
[76 empty] | a) | İsale hattı |  |  |  |  | 27 | kg
[76 empty] | b) | Vantuz |  |  |  |  | 43.2 | kg
[76 empty] | c) | Hat ayrımı |  |  |  |  | 105 | kg
[76 empty] | d) | Vanalı priz |  |  |  |  | 464 | kg
[82 empty] | 639.2 | kg
[75 empty] | 45- | Ø 100 mm (4") sürgülü vana yerleştirilmesi (Sfero döküm, vana bedeli dahil, baş bağlama bedeli hariç)
[76 empty] | a) | Vanalı priz |  |  |  |  | 10 | ad
[75 empty] | 46- | Ø 125 mm (5") sürgülü vana yerleştirilmesi (Sfero döküm, vana bedeli dahil, baş bağlama bedeli hariç)
[76 empty] | a) | Kesici vana |  |  |  |  | 1 | ad
[76 empty] | b) | Tahliye vana |  |  |  |  | 1 | ad
[82 empty] | 2 | ad
[75 empty] | 47- | Ø 150 mm (6") sürgülü vana yerleştirilmesi (Sfero döküm, vana bedeli dahil, baş bağlama bedeli hariç)
[76 empty] | a) | Kesici vana |  |  |  |  | 2 | ad
[76 empty] | b) | Hat ayrımı |  |  |  |  | 1 | ad
[76 empty] | c) | Tahliye vana |  |  |  |  | 1 | ad
[82 empty] | 4 | ad
[75 empty] | 48- | Ø 200 mm (8") 10 - 16 atü, sürgülü vana yerleştirilmesi (Sfero döküm, vana bedeli dahil, baş bağlama bedeli hariç)
[76 empty] | a) | Hat ayrımı |  |  |  |  | 1 | ad
[75 empty] | 49- | Ø 50 mm dinamik darbesiz vantuzun yerine konması( vantuz bedeli) (Sfero döküm, PN 10-16 atü)
[76 empty] | a) | Vantuz |  |  |  |  | 8 | ad
[75 empty] | 50- | El ile hendek dolgusu yapılması
[76 empty] | a) | İsale hattı |  |  |  |  | 441 | m³
[75 empty] | 51- | Kazı malzemesinden makine ile hendek ve temel dolgusu yapılması
[76 empty] | a) | İsale hattı |  |  |  |  | 471.9 | m³
[75 empty] | 52- | Küskülük ve kayadan başka her cins zeminde boru hendeği kazısı
[76 empty] | a) | İsale hattı |  |  |  |  | 92.88 | m³
[75 empty] | 53- | Her cins küskülük zeminde boru hendeği kazısı
[76 empty] | a) | İsale hattı |  |  |  |  | 92.88 | m³
[75 empty] | 54- | Her cins kayalık zeminde boru hendeği kazısı
[76 empty] | a) | İsale hattı |  |  |  |  | 743.04 | m³
[75 empty] | 55- | Anma çapı=2" (50 mm) çelik borulara diş açılması
[76 empty] | a) | Vantuz |  |  |  |  | 8 | ad
[75 empty] | 56- | Ø 50 mm (2") Siyah düz uçlu çelik boru bedeli | [5 empty] | 12 | m
[75 empty] | 57- | Ø 150 mm (6") tecritli çelik boru bedeli (et kalınlığı=4,00 mm) | [5 empty] | 127 | m
[75 empty] | 58- | Ø 200 mm (10") tecritli çelik boru bedeli (et kalınlığı=4,00 mm) | [5 empty] | 1 | m
[75 empty] | 59- | Ø 100 mm Siyah düz uçlu çelik boru bedeli | [5 empty] | 15 | m
[75 empty] | 60- | Ø 125 mm (5") tecritli çelik boru bedeli (et kalınlığı=4,00 mm) | [5 empty] | 1 | m
[75 empty] | 61- | Ø 140 mm HDPE boruların bedeli ( 10 atü)
[76 empty] | a) | İsale hattı |  |  |  |  | 312 | m
[75 empty] | 62- | Ø 160 mm HDPE boruların bedeli ( 10 atü)
[76 empty] | a) | İsale hattı |  |  |  |  | 912 | m
[75 empty] | 63- | Ø 225 mm HDPE boruların bedeli ( 10 atü)
[76 empty] | a) | İsale hattı |  |  |  |  | 324 | m
[75 empty] | 64- | Ø 100 mm 6 çıkışlı kollektör
[76 empty] | a) | Vanalı priz |  |  |  |  | 10 | ad
[75 empty] | 65- | HDPE Boru Nakli 30 km
[76 empty] | a) | İsale hattı |  |  |  |  | 7.421 | ton
[75 empty] | 66- | Çelik Boru Nakli 30 km
[76 empty] | a) | İsale hattı |  |  |  |  | 2.6208 | ton
[76 empty] | b) | Vantuz |  |  |  |  | 0.0612 | ton
[76 empty] | c) | Hat ayrımı |  |  |  |  | 0.0274 | ton
[76 empty] | d) | Vanalı priz |  |  |  |  | 0.1635 | ton
[76 empty] | e) | Tahliye vana |  |  |  |  | 0.0383 | ton
[82 empty] | 2.9112 | ton
[75 empty] | 67- | Demir Nakli 30 km
[76 empty] | a) | Kesici vana |  |  |  |  | 0.063255 | ton
[76 empty] | b) | Hat ayrımı |  |  |  |  | 0.04217 | ton
[76 empty] | c) | Tahliye vana |  |  |  |  | 0.04531 | ton
[82 empty] | 0.15074 | ton
[75 empty] | 68- | Koruge Boru nakli
[76 empty] | a) | Kesici vana |  |  |  |  | 0.097474 | ton
[76 empty] | b) | Hat ayrımı |  |  |  |  | 0.19495 | ton
[76 empty] | c) | Tahliye vana |  |  |  |  | 0.097474 | ton
[82 empty] | 0.3899 | ton
[75 empty] | 69- | Çimento Nakli 30 km
[76 empty] | a) | Vantuz |  |  |  |  | 0.1525 | ton
[76 empty] | b) | Vanalı priz |  |  |  |  | 0.1875 | ton
[82 empty] | 0.34 | ton
[75 empty] | 70- | Kum Çakıl Nakli 30km
[76 empty] | a) | Vantuz |  |  |  |  | 1.1907 | ton
[76 empty] | b) | Vanalı priz |  |  |  |  | 1.464 | ton
[82 empty] | 2.6547 | ton
[75 empty] | 71- | Çimento Boşaltma ve istif
[76 empty] | a) | Vantuz |  |  |  |  | 0.1525 | ton
[76 empty] | b) | Vanalı priz |  |  |  |  | 0.1875 | ton
[82 empty] | 0.34 | ton
6
VANTUZ
Metrajı A/2 hattında
Kesici Vana
VANA
Ø 200 mm Flanş Adaptörü (iç çap)
SULAMA VANA (A/2-3 Hattında)
(0-10 nolu noktalar arasında 2 ad)
Ø 200 mm Flanş Adaptörü (iç çap)
Ø 200 mm Flanş Adaptörü (iç çap)
Ø 200/2" Priz kolye (iç çap)
Ø 200/100 PT (iç çap)
Ø 100 mm Vana
6 çıkışlı kollektör
Ø 200 mm Flanş Adaptörü (iç çap)
Ø 200/150 PT (iç çap)
Ø 150 mm Vana
Ø 150 mm Flanş Adaptörü (iç çap)
Ø 150/100 PT (iç çap)
Ø 100 mm Vana
6 çıkışlı kollektör
Ø 150 mm Flanş Adaptörü (iç çap)
Ø 100 mm Vana
6 çıkışlı kollektör
Ø 150/125 FFR
Ø 125 mm Flanş Adaptörü (iç çap)
Ø 125 mm Flanş Adaptörü (iç çap)
Ø 125/100 PT (iç çap)
VANTUZ
Ø 125/2" Priz kolye (iç çap)
Ø 125 mm Flanş Adaptörü (iç çap)
Ø 125 mm Vana
TAHLİYE VANA
Ø 125 mm Çelik Boru
Ø 200 mm Vana
KESİCİ VANA
Ø 200/150 FFR (iç çap)
Ø 150 mm Flanş Adaptörü (iç çap)
Ø 150 mm Flanş Adaptörü (iç çap)
Ø 150/100 PT (iç çap)
Ø 100 mm Vana
6 çıkışlı kollektör
Ø 150 mm Flanş Adaptörü (iç çap)
VANTUZ
Ø 150/2" Priz kolye (iç çap)
Ø 150 mm Flanş Adaptörü (iç çap)
Ø 150 mm Vana
TAHLİYE VANA
Ø 150 mm Çelik Boru
SULAMA VANA (A/2-3-1 Hattında)
(0-12 nolu noktalar arasında 2 ad)
SULAMA VANA (A/2-3-1 Hattında)
(12-25 nolu noktalar arasında 2 ad)
SULAMA VANA (A/2-3 Hattında)
(10-32nolu noktalar arasında 4 ad)
A/2-3 HATTI
A/2-3 HATTI
A/2-3-1 HATTI
0
5
10
30
32
0
12
20
25
Ø 225 HDPE Boru 10 atü (324 m)
Ø 160 HDPE Boru 10 atü (648 m)
Ø 160 mm HDPE Boru 10 atü (48 m)
Ø 140 mm HDPE Boru 10 atü (312 m)
Ø
KESİCİ VANA (2. sulama vanasından sonra)
KESİCİ VANA (3. Sulama vanasından sonra)
VANTUZ
3
VANTUZ
VANTUZ
Ø 150/2" Priz kolye (iç çap)
Ø 150/2" Priz kolye (iç çap)
17
Ø 100 mm Vana
KESİCİ VANA (3. Vanadan sonra)
VANTUZ
23
Ø 150/2" Priz kolye (iç çap)
2
Ø 150 mm Çelik Boru (54 m)
VANTUZ
4
Ø 150/2" Priz kolye (iç çap)
Ø 150 mm Flanş Adaptörü (iç çap)
10
Ø 150 mm Flanş Adaptörü (iç çap)
Ø 160 mm HDPE Boru 10 atü (216 m)
Ø 150 mm Çelik Boru (72 m)
Vana
KORUGE BORU
HDPE BORU
HDPE FLANŞ ADAPTÖRÜ
SULAMA VANA İÇİN PT
Sulama Vana metrajında
Ø 50 mm.çelik boru 1,00 m.
Ø 50 mm. Vantuz
HDPE Boru
Priz Kolye
Toprak yüzeyi
Ø 200/2" Priz kolye (iç çap)
PT
HDPE FLANŞ ADAPTÖRÜ
KORUGE BORU
HDPE BORU
HDPE BORU
Vana
Vana
FFR
HDPE FLANŞ ADAPTÖRÜ
KORUGE BORU
ÇELİK BORU
HDPE BORU
Toprak yüzeyi
Ø 100 mm Çelik Boru (İç Çap)
Ø 100 mm Vana(iç çap)
Ø 100 mm Çelik Boru Özel Parça (Patent dirsek)
Toprak yüzeyi
PT
HDPE Boru
FLANŞ ADAPTÖRÜ
HDPE Boru
Vana
KORUGE BORU
HDPE FLANŞ ADAPTÖRÜ
HDPE BORU
ÇELİK BORU

## A2-4 HATTI
A/2-4 HATTI |  | A/2-4 İSALE HATTI | [11 empty] | KESİCİ VANA (1 ad) (A/2-4 HATTI) | [11 empty] | VANALI PRİZ (5 ad) (A/2-4 HATTI) | [11 empty] | VANTUZ (2 ad) (A/2-4 HATTI) | [11 empty] | TAHLİYE VANA (1 ad) (A/2-4 HATTI) | [9 empty] | HAT SONU TAHLİYE VANA (1 ad) (A/2-4 HATTI) | [10 empty] | A/2-4 HATTI METRAJI
| A/2 Hattı | KAPALI SİSTEM HDPE BORU METRAJI | [68 empty] | 1- | Mak.İle gen.der.yum.sert top.kaz.
| HDPE boru | [70 empty] | a) | Hat sonu tahliye vana | 0.225 | m3
[5 empty] | Sulama Bor.döşeme derinliği |  |  | = | 1 | m | [61 empty] | b) | Tahliye vana | 0.225 | m3
[72 empty] | c) | Kesici Vana | 0.225 | m3
[74 empty] | 0.675 | m3
[10 empty] | C | Makine ile dolgu | [59 empty] | 2- | Mak.İle gen der.yum.sert küs.kaz.
[72 empty] | a) | Hat sonu tahliye vana | 0.225 | m3
[72 empty] | b) | Tahliye vana | 0.225 | m3
[72 empty] | c) | Kesici Vana | 0.225 | m3
[74 empty] | 0.675 | m3
[71 empty] | 3- | Mak. İle Patlayıcı Mad. Kullanmadan geniş derin yum.kaya kaz.
[10 empty] | B | El ile dolgu | [60 empty] | a) | Hat sonu tahliye vana | 1.8 | m3
[72 empty] | b) | Tahliye vana | 1.8 | m3
[72 empty] | c) | Kesici Vana | 1.8 | m3
[6 empty] | a |  | a | [65 empty] | 5.4 | m3
[71 empty] | 4- | Beton İnşaat (250 Doz) (50x50x30 cm tesbit kitlesinde)
[33 empty] | 0,50x0,50x0,30 m. Tesbit kitlesi | [38 empty] | a) | Vanalı Priz | 0.38 | m3
|  |  | Hendek Genişliği |  |  | 0.6 | [65 empty] | b) | Vantuz | 0.15 | m3
[74 empty] | 0.53 | m3
|  |  |  | TOPLAM HAT UZUNLUĞU |  |  |  |  | 564 | m. | [60 empty] | 5- | Düz Yüzeyli Kalıp
[72 empty] | a) | Vanalı Priz | 3 | m²
|  |  | Boru Cinsi |  |  |  | Miktarı |  | Ø Dış Çap (m) | a | B | C | [59 empty] | b) | Vantuz | 1.2 | m²
[10 empty] | (m) | (m) | (m) | [61 empty] | 4.2 | m²
|  |  | Ø 140 mm HDPE Boru 10 atü |  |  |  | 522 | m. | 0.16 | 0.22 | 0.46 | 0.54 | [58 empty] | 6- | Çeşitli profil demiri ve sac levhalrdan münferit imalat yapılması ve yerine konması
|  |  | Ø 125 mm (5") Çelik Boru |  |  |  | 42 | m. | [63 empty] | a) | Hat sonu tahliye vana | 42.1702 | kg
[5 empty] | TOPLAM |  | 564 | m. | [5 empty] | KESİCİ VANA | [45 empty] | HAT SONU TAHLİYE VANA | [11 empty] | b) | Tahliye vana | 21.0851 | kg
[16 empty] | Rögar İç Çapı |  |  | = | 1 | m. | [16 empty] | 1- | Ø 50 mm (2") Siyah düz uçlu çelik boruların döşenmesi | [10 empty] | TAHLİYE VANA RÖGARI | [11 empty] | Rögar İç Çapı |  |  | = | 1 | m. |  |  |  |  | c) | Kesici vana | 42.1702 | kg
|  |  | Makine ile dar derin kazı yapılması | [12 empty] | Rögar İç Derinliği |  |  | = | 1 | m. | [17 empty] | (Ø140 mm HDPE) |  |  |  | 1.5 | m x | 2 | ad | = | 3 | m |  |  | Rögar İç Çapı |  |  | = | 1 | m. |  |  |  |  | Rögar İç Derinliği |  |  | = | 1 | m. | [6 empty] | 105.4255 | kg
|  |  | Boru cinsi |  | Kazı derinliği |  | Hendek genişliği |  | Boru uzunluğu | [6 empty] | Rögar Yan Duvar Et Kalınlığı |  |  | = | 0 | m. | [30 empty] | Rögar İç Derinliği |  |  | = | 1 | m. |  |  |  |  | Rögar Yan Duvar Et Kalınlığı |  |  | = | 0 | m. |  |  |  | 7- | Demir imalatın iki kat antipas iki kat yağlı boya ile boyanması
[16 empty] | Rögar Taban Et Kalınlığı |  |  | = | 0 | m. | [16 empty] | 2- | Ø 50 mm Siyah düz uçlu çelik boru bedeli | [8 empty] | 3 | m |  |  | Rögar Yan Duvar Et Kalınlığı |  |  | = | 0 | m. |  |  |  |  | Rögar Taban Et Kalınlığı |  |  | = | 0 | m. |  |  |  |  | a) | Hat sonu tahliye vana | 3.14 | m²
|  |  | Ø140/125 |  | 1 | x | 0.6 | x | 522 | = | 313.2 | m³ |  |  |  | Çalışma Payı |  |  | = | 0.25 | m. | [30 empty] | Rögar Taban Et Kalınlığı |  |  | = | 0 | m. |  |  |  |  | Çalışma Payı |  |  | = | 0.25 | m. |  |  |  |  | b) | Tahliye vana | 1.57 | m²
[16 empty] | Sulama Bor.döşeme derinliği |  |  | = | 1 | m. | [16 empty] | 3- | Anma çapı=2" (50 mm) çelik borulara diş açılması | [12 empty] | Çalışma Payı |  |  | = | 0.25 | m. |  |  |  |  | Sulama Bor.döşeme derinliği |  |  | = | 1 | m. |  |  |  |  | c) | Kesici vana | 3.14 | m²
|  |  |  | KLAS DURUMU | [11 empty] | Kazı derinliği |  |  | = | 1 | m. | [17 empty] | (Ø140 mm HDPE) |  |  |  | 1 | ad x | 2 | ad | = | 2 | ad |  |  | Sulama Bor.döşeme derinliği |  |  | = | 1 | m. |  |  |  |  | Kazı derinliği |  |  | = | 1 | m. | [6 empty] | 7.85 | m²
[6 empty] | Yapılan işin cinsi |  |  |  | % | Miktarı | [40 empty] | Kazı derinliği |  |  | = | 1 | m. | [13 empty] | 8- | Koruge boru kesilmesi
|  |  |  | 1- | Küskülük ve kayadan başka her cins zeminde boru hendeği kazısı |  |  |  |  | 0.1 | 31.32 | m³ |  |  | Mak. ile geniş derin kazı yapılması | [22 empty] | 4- | Anma çapı=2"(50 mm), dişli çelik boru başlarının bağlanması | [21 empty] | Mak. ile geniş derin kazı yapılması | [10 empty] | a) | Hat sonu tahliye vana | 1 | ad
|  |  |  | 2- | Her cins küskülük zeminde boru hendeği kazısı |  |  |  |  | 0.1 | 31.32 | m³ |  |  |  | 1.5 | x | 1.5 | x | 1 | = |  | 2.25 | m³ | [14 empty] | (Ø140 mm HDPE) |  |  |  | 1 | ad x | 2 | ad | = | 2 | ad |  | Mak. ile geniş derin kazı yapılması | [10 empty] | 1.5 | x | 1.5 | x | 1 | = | 2.25 | m³ |  |  | b) | Tahliye vana | 1 | ad
|  |  |  | 3- | Her cins kayalık zeminde boru hendeği kazısı |  |  |  |  | 0.8 | 250.56 | m³ |  |  | KLAS DURUMU | [10 empty] | VANALI PRİZ | [25 empty] | 1.5 | x | 1.5 | x | 1 | = | 2.25 | m³ |  | KLAS DURUMU | [10 empty] | c) | Kesici vana | 1 | ad
[18 empty] | Yapılan işin cinsi |  |  |  | % | Miktarı |  |  | 1- | Kırdöküm özel parçalar | [10 empty] | 5- | Kırdöküm özel parçalar | [11 empty] | KLAS DURUMU | [11 empty] | Yapılan işin cinsi |  |  | % | Miktarı | [6 empty] | 3 | ad
[8 empty] | TOPLAM : |  | 1 | 313.2 | m³ |  |  | 1- | Mak.İle gen.der.yum.sert top.kaz. | [5 empty] | 0.1 | 0.225 | m³ |  |  | Dış çap | İç Çap | [11 empty] | Dış çap | İç Çap | [11 empty] | Yapılan işin cinsi |  |  | % | Miktarı |  |  |  | 1- | Mak.İle gen.der.yum.sert top.kaz. |  |  |  | 0.1 | 0.225 | m³ |  |  | 9- | El ile hendek dolgusu yapılması
|  | 4- | El ile hendek dolgusu yapılması | [11 empty] | 2- | Mak.İle gen der.yum.sert küs.kaz. | [5 empty] | 0.1 | 0.225 | m³ |  |  | 140/110 | 125/100 | PT | 34 | kg | x | 5 | ad | = | 170 | kg | (Ø140 mm HDPE) |  | 140/2" | 125/2" | P-K (döküm priz kolye) | 3.2 | kg | x | 2 | ad = | 6.4 | kg |  | 1- | Mak.İle gen.der.yum.sert top.kaz. |  |  |  | 0.1 | 0.225 | m³ |  |  | 2- | Mak.İle gen der.yum.sert küs.kaz. |  |  |  | 0.1 | 0.225 | m³ |  |  |  | a) | İsale Hattında | 144.072 | m3
|  |  | Boru cinsi |  | Dolgu yüksekliği |  | Hendek genişliği |  | Boru uzunluğu | [5 empty] | 3- | Mak. İle Patlayıcı Mad. Kullanmadan geniş derin yum.kaya kaz. | [5 empty] | 0.8 | 1.8 | m³ |  |  | Not : Ağırlıklar tatbikatta tartı tutanağı ile tesbit edilecektir. | [23 empty] | 2- | Mak.İle gen der.yum.sert küs.kaz. |  |  |  | 0.1 | 0.225 | m³ |  |  | 3- | Mak. İle Patlayıcı Mad. Kullanmadan geniş derin yum.kaya kaz. |  |  |  | 0.8 | 1.8 | m³
[39 empty] | Not : Ağırlıklar tatbikatta tartı tutanağı ile tesbit edilecektir. | [11 empty] | 3- | Mak. İle Patlayıcı Mad. Kullanmadan geniş derin yum.kaya kaz. |  |  |  | 0.8 | 1.8 | m³ | [12 empty] | 10- | Kazı malzemesinden makine ile hendek ve temel dolgusu yapılması
|  |  | Ø140/125 |  | 0.46 | x | 0.6 | x | 522 |  | = | 144.072 | m³ | [7 empty] | TOPLAM : | 1 | 2.25 | m³ |  | 2- | Ø 125 mm Flanşlı boru başlarının plastik conta ile bağlanması | [37 empty] | TOPLAM : | 1 | 2.25 | m³ |  |  |  | a) | İsale Hattında | 169.128 | m3
[14 empty] | 4- | Ø 1000 mm Koruge Boru (PN 8) | [11 empty] | A/2-1-1 hattında (Ø140 mm HDPE) |  |  | 2 | ad | x | 5 | ad | = | 10 | ad | 6- | 43.507.1052 | Ø 50 mm (2") Çelik boru başları için St 44 kalite çelik flanş parçası(kaynakla eklenmesi dahil) | [14 empty] | TOPLAM : | 1 | 2.25 | m³ |  | 4- | Ø 1000 mm Koruge Boru (PN 8) | [7 empty] | 1.3 | m
|  | 5- | Kazı malzemesinden makine ile hendek ve temel dolgusu yapılması | [11 empty] | A/2-1 hattı | [8 empty] | 1.3 | m | [13 empty] | (Ø140 mm HDPE) |  |  |  | 1 | ad x | 2 | ad | = | 2 | ad | 4- | Ø 1000 mm Koruge Boru (PN 8) | [6 empty] | 1.3 | m
|  |  | Boru cinsi |  | Dolgu yüksekliği |  | Hendek genişliği |  | Boru uzunluğu | Boru hacmi |  |  |  | 5- | Koruge boru kesilmesi | [10 empty] | 3- | Ø 140 mm HDPE Flanş adaptörü | [32 empty] | 5- | Koruge boru kesilmesi | [7 empty] | 1 | ad | 11- | Anma çapı=2"(50 mm), dişli çelik boru başlarının bağlanması
[15 empty] | A/2-1 hattı | [8 empty] | 1 | ad |  | (Ø140 mm HDPE) |  |  | 2 | ad | x | 5 | ad | = | 10 | ad | 7- | Ø 50 mm flanşlı boru baş. plastik vb. conta ile bağlanması | [10 empty] | 5- | Koruge boru kesilmesi | [6 empty] | 1 | ad | [12 empty] | a) | Vantuz | 2 | ad
|  |  | Ø140/125 |  | 0.54 |  | 0.6 | x | 522 |  | = | 169.128 | m³ | [25 empty] | (Ø140 mm HDPE) |  |  |  | 1 | ad x | 2 | ad | = | 2 | ad | [10 empty] | 6- | Ø 125 mm (5") sürgülü vana yerleştirilmesi (Sfero döküm, vana bedeli dahil, baş bağlama bedeli hariç) | [7 empty] | 1 | ad
|  | 6- | Ø 140 mm HDPE boruların bedeli ( 10 atü) (38.D.300/E.4.2) | [8 empty] | 522 | m | 6- | Ø 125 mm (5") sürgülü vana yerleştirilmesi (Sfero döküm, vana bedeli dahil, baş bağlama bedeli hariç, 10-16 Atü) | [8 empty] | 1 | ad | 4- | Ø 140 mm HDPE flanş adaptörü için ST44 çelik flanş parçası (10 atü) | [10 empty] | 8- | Ø 50 mm dinamik darbesiz vantuzun yerine konması( vantuz bedeli) (Sfero döküm, PN 10-16 atü) | [10 empty] | 6- | Ø 100 mm (4") sürgülü vana yerleştirilmesi (Sfero döküm, vana bedeli dahil, baş bağlama bedeli hariç) | [6 empty] | 1 | ad | [11 empty] | 12- | 4" (Ø 100 mm) Çelik boru başlarının kaynakla bağlanması
[15 empty] | (Baştan 3. sulama vanasından sonra) | [11 empty] | (Ø140 mm HDPE) |  |  | 2 | ad | x | 5 | ad | = | 10 | ad |  | (Ø140 mm HDPE) |  |  |  | 1 | ad x | 2 | ad | = | 2 | ad | [10 empty] | 7- | Ø 140 mm HDPE Flanş adaptörü (PN.10 atü) | [7 empty] | 1 | ad |  | a) | Vanalı Priz | 5 | ad
|  | 7- | Ø 140 mm HDPE boruların döşenmesi ( 10 atü) (Boru, özel parça, taşıma ve baş bağlama bedelleri hariç) | [8 empty] | 522 | m | [36 empty] | 7- | Ø 125 mm (5") Çelik boru başları için St 44 kalite çelik flanş parçası (kaynakla eklenmesi dahil) | [6 empty] | 2 | ad
[14 empty] | 7- | Ø 125 mm Flanşlı boru başlarının plastik conta ile bağlanması | [8 empty] | 1 | ad | 5- | Ø 140 mm PE100 boru ve özel patça başlarının alın kaynağı ile eklenmesi (PN 10 atü) | [10 empty] | 9- | Beton İnşaat (250 Doz)(50x50x30 cm tesbit kitlesinde) | [20 empty] | 8- | Ø 140 mm HDPE flanş adaptörü için ST44 çelik flanş parçası (PN.10 atü) | [7 empty] | 1 | ad | 13- | Ø 140 mm PE100 boru ve özel parça başlarının alın kaynağı ile eklenmesi (PN 10 atü)
|  | 8- | Ø 140 mm HDPE Flanş adaptörü (PN.10 atü) | [23 empty] | (Ø140 mm HDPE) |  |  | 2 | ad | x | 5 | ad | = | 10 | ad |  | Boyutları (m) | b |  | h |  | L | [5 empty] | 8- | Ø 125 mm Flanşlı boru başlarının plastik conta ile bağlanması | [6 empty] | 2 | ad | [12 empty] | a) | İsale hattı | 39 | ad
|  |  | Hat başında | [8 empty] | 1 | ad | 8- | Ø 140 mm HDPE Flanş adaptörü | [8 empty] | 1 | ad | [12 empty] | (Ø140 mm HDPE) |  | 0.5 | x | 0.3 | x | 0.5 | x | 2 | ad = | 0.15 | m3 | [10 empty] | 9- | Ø 140 mm PE100 boru ve özel parça başlarının alın kaynağı ile eklenmesi (PN 10 atü) | [7 empty] | 1 | ad |  | b) | Kesici vana | 1 | ad
|  |  | Çelik boru bağlantısında | [8 empty] | 2 | ad | [12 empty] | 6- | Ø 100 mm Siyah düz uçlu çelik boruların döşenmesi | [22 empty] | 9- | Ø 100 mm (4") Çelik Borunun döşenmesi et kalınlığı:4,00 mm | [6 empty] | 1 | m | [12 empty] | c) | Vanalı Priz | 10 | ad
[12 empty] | 3 | ad | 9- | Ø 140 mm HDPE flanş adaptörü için ST44 çelik flanş parçası (10 atü) | [8 empty] | 1 | ad |  | (Ø140 mm HDPE) |  |  | 1.5 | m | x | 5 | ad | = | 7.5 | m | 10- | Düz Yüzeyli Kalıp | [20 empty] | 10- | Ø 125 mm (5") tecritli çelik boruların döşenmesi (et kalınlığı=4,00 mm) | [7 empty] | 1 | m |  | d) | Hat sonu tahliye vana | 1 | ad
[39 empty] | Boyutları (m) | b |  | h | [7 empty] | 10- | Ø 100 mm (4") Çelik Boru bedeli et kalınlığı:4,00 mm | [6 empty] | 1 | m | [14 empty] | 51 | ad
|  | 9- | Ø 140 mm HDPE flanş adaptörü için ST44 çelik flanş parçası (PN.10 atü) | [8 empty] | 3 | ad | 10- | Ø 140 mm PE100 boru ve özel parça başlarının alın kaynağı ile eklenmesi (PN 10 atü) | [10 empty] | 7- | Ø 100 mm Siyah düz uçlu çelik boru bedeli | [8 empty] | 7.5 | m | (Ø140 mm HDPE) |  | 0.5 | x | 0.3 | x | 4 | x | 2 | ad = | 1.2 | m2 | [10 empty] | 11- | Ø 125 mm (6") tecritli çelik boru bedeli (et kalınlığı=4,00 mm) | [7 empty] | 1 | m | 14- | Ø 50 mm flanşlı boru baş. plastik vb. conta ile bağlanması
[24 empty] | 1 | ad | [24 empty] | 11- | 4" (Ø 100 mm) Çelik boru başları için St 44 kalite çelik flanş parçası (kaynakla eklenmesi dahil) | [6 empty] | 1 | ad | [12 empty] | a) | Vantuz | 2 | ad
|  | 10- | Ø 140 mm PE100 boru ve özel parça başlarının alın kaynağı ile eklenmesi (PN 10 atü) | [8 empty] | 39 | ad | 11- | Çeşitli profil demiri ve sac levhalrdan münferit imalat yapılması ve yerine konması | [10 empty] | 8- | Ø 100 mm çelik boru özel parçalarının döşenmesi (patent dirsek 90o ) | [10 empty] | 11- | Çimento Nakli 30 km | [20 empty] | 12- | Ø 125 mm (5") Çelik boru kesilmesi | [7 empty] | 1 | ad
[15 empty] | 0.785 | m² baklavalı sac (2 mm) |  | 26.86 | kg/m2 x | 2 | ad |  | = | 42.1702 | kg |  | (Ø140 mm HDPE) |  |  | 5.78 | kg | x | 5 | ad | = | 28.9 | kg |  | 250 dz. | 0.25 | x | 0.15 | [5 empty] | 0.0375 | ton | 12- | Ø 100 mm flanşlı boru başlarının plastik conta ile bağlanması | [6 empty] | 2 | ad | [11 empty] | 15- | Ø 100 mm flanşlı boru başlarının plastik conta ile bağlanması
|  | 11- | Ø 125 mm (5") tecritli çelik boruların döşenmesi (et kalınlığı=4,00 mm) | [8 empty] | 42 | m |  | Not : Kapak ağırlıkları tatbikatta tartı tutanağı ile tesbit edilecektir. | [11 empty] | Not : Ağırlıklar tatbikatta tartı tutanağı ile tesbit edilecektir. | [32 empty] | 13- | Ø 125 mm (5") Çelik boru başları için St 44 kalite çelik flanş parçası (kaynakla eklenmesi dahil) | [7 empty] | 1 | ad |  | a) | Vanalı Priz | 15 | ad
[38 empty] | 12- | Kum Çakıl Nakli 30km | [10 empty] | 13- | Kırdöküm özel parçalar | [20 empty] | b) | Tahliye vana | 2 | ad
|  | 12- | Ø 125 mm (6") tecritli çelik boru bedeli (et kalınlığı=4,00 mm) | [8 empty] | 42 | m | 12- | Demir imalatın iki kat antipas iki kat yağlı boya ile boyanması | [10 empty] | 9- | Ø 100 mm (4") sürgülü vana yerleştirilmesi (Sfero döküm, vana bedeli dahil, baş bağlama bedeli hariç) | [11 empty] | 250 dz. | 1.22 | x | 1.6 | x | 0.15 |  |  |  | 0.2928 | ton |  | Dış çap | İç Çap | [7 empty] | 14- | Ø 125 mm Flanşlı boru başlarının plastik conta ile bağlanması | [7 empty] | 2 | ad |  |  |  | 17 | ad
[15 empty] | 0.785 | m² baklavalı sac (2 mm) |  | x | 2 | kapağın altı ve üstü | 2 |  | ad = | 3.14 | m² |  | (Ø140 mm HDPE) |  |  | 1 | ad | x | 5 | ad | = | 5 | ad | [13 empty] | 140/110 | 125/100 | PT | 34 | kg/m2 x | 1 | ad = | 34 | kg | [11 empty] | 16- | Ø 125 mm Flanşlı boru başlarının plastik conta ile bağlanması
|  | 13- | Ø 125 mm Flanşlı boru başlarının conta ile bağlanması | [8 empty] | 3 | ad | [24 empty] | 13- | Çelik Boru nakli 30 km | [11 empty] | Not : Ağırlıklar tatbikatta tartı tutanağı ile tesbit edilecektir. | [8 empty] | 15- | Çeşitli profil demiri ve sac levhalrdan münferit imalat yapılması ve yerine konması | [10 empty] | a) | İsale hattı | 3 | ad
[14 empty] | 13- | Demir Nakli 30 km. | [10 empty] | 10- | Ø 100 mm 6 çıkışlı kollektör | [13 empty] | Ø 50 mm Çelik Boru | 3 | m x | 5.1 | kg/m = | 15.3 | kg = | 0.0153 | ton | [11 empty] | 0.785 | m² baklavalı sac (2 mm) |  | 26.86 | kg/m2 x | 2 | ad | = | 42.1702 | kg |  | b) | Vanalı Priz | 10 | ad
|  | 14- | Ø 125 mm Çelik boru başları için St44 çelik flanş parças (kaynakla eklenmesi dahil) | [8 empty] | 2 | ad |  | 15.550.1201 pozundan | [8 empty] | 0.04217 | ton |  | (Ø140 mm HDPE) |  |  | 1 | ad | x | 5 | ad | = | 5 | ad | [12 empty] | 14- | Çeşitli profil demiri ve sac levhalrdan münferit imalat yapılması ve yerine konması | [9 empty] | Not : Kapak ağırlıkları tatbikatta tartı tutanağı ile tesbit edilecektir. | [10 empty] | c) | Tahliye vana | 2 | ad
|  | Ø 140 mm HDPE Boru 10 atm | [35 empty] | 14- | Çimento Boşaltma ve istif | [8 empty] | 0.0375 | ton |  | 0.785 | m² baklavalı sac (2 mm) |  | 26.86 | kg/m2 x | 1 | ad = | 21.0851 | kg | [12 empty] | d) | Hat sonu tahliye vana | 2 | ad
|  | 15- | HDPE Boru Nakli 30 km | [10 empty] | 14- | Koruge Boru nakli 30 km. | [10 empty] | 11- | 4" (Ø 100 mm) Çelik boru başları için St 44 kalite çelik flanş parçası (kaynakla eklenmesi dahil) | [23 empty] | Not : Kapak ağırlıkları tatbikatta tartı tutanağı ile tesbit edilecektir. | [8 empty] | 16- | Demir imalatın iki kat antipas iki kat yağlı boya ile boyanması | [10 empty] | e) | Kesici vana | 1 | ad
[6 empty] | 522 | m x | 3.44 | kg/m = | 1795.68 | kg = | 1.7957 | ton |  | Ø 1000 mm Koruge Boru |  | 1.3 | m x | 74.98 | kg/m = | 97.474 |  | kg = | 0.097474 | ton |  | (Ø140 mm HDPE) |  |  | 2 | ad | x | 5 | ad | = | 10 | ad | [23 empty] | 0.785 | m² baklavalı sac (2 mm) |  | x | 2 | kapağın altı ve üstü | 2 | ad = | 3.14 | m² |  |  |  | 18 | ad
|  | Ø 125 mm Çelik Boru E.k.:4,00 mm. | [47 empty] | 15- | Demir imalatın iki kat antipas iki kat yağlı boya ile boyanması | [19 empty] | 17- | Ø 50 mm (2") Çelik boru başları için St 44 kalite çelik flanş parçası (kaynakla eklenmesi dahil)
|  | 16- | Çelik Boru Nakli 30 km | [22 empty] | 12- | 4" (Ø 100 mm) Çelik boru başlarının kaynakla bağlanması | [23 empty] | 0.785 | m² baklavalı sac (2 mm) |  | x | 2 | kapağın altı ve üstü | = | 1.57 | m² | 17- | Demir Nakli 30 km. | [10 empty] | a) | Vantuz | 2 | ad
[6 empty] | 42 | m x | 17.5 | kg/m = | 735 | kg = | 0.735 | ton | [13 empty] | (Ø140 mm HDPE) |  |  | 1 | ad | x | 5 | ad | = | 5 | ad | [23 empty] | 15.550.12017 pozundan | [7 empty] | 0.04217 | ton
[50 empty] | 16- | Demir Nakli 30 km. | [6 empty] | 0.021085 | ton | [11 empty] | 18- | 4" (Ø 100 mm) Çelik boru başları için St 44 kalite çelik flanş parçası (kaynakla eklenmesi dahil)
[26 empty] | 13- | Ø 100 mm flanşlı boru başlarının plastik conta ile bağlanması | [32 empty] | 18- | Koruge Boru nakli 30 km | [10 empty] | a) | Vanalı Priz | 10 | ad
[27 empty] | (Ø140 mm HDPE) |  |  | 3 | ad | x | 5 | ad | = | 15 | ad | [12 empty] | 17- | Koruge Boru nakli 30 km | [8 empty] | Ø 1000 mm Koruge Boru |  | 1.3 | m x | 74.98 | kg/m = | 97.474 | kg = |  | 0.097474 | ton |  | b) | Tahliye vana | 1 | ad
[50 empty] | Ø 1000 mm Koruge Boru |  | 1.3 | m x | 74.98 | kg/m = | 97.474 | kg = | 0.1 | ton | [14 empty] | 11 | ad
[26 empty] | 14- | Beton İnşaat (250 Doz)50x50x30 cm tesbit kitlesinde)
[27 empty] | Boyutları (m) | b |  | h |  | L | [38 empty] | 19- | Ø 125 mm (5") Çelik boru başları için St 44 kalite çelik flanş parçası (kaynakla eklenmesi dahil)
[26 empty] | (Ø140 mm HDPE) |  | 0.5 | x | 0.3 | x | 0.5 | x | 5 | ad = | 0.38 | m3 | [34 empty] | a) | İsale hattı | 2 | ad
[72 empty] | b) | Tahliye vana | 2 | ad
[26 empty] | 15- | Düz Yüzeyli Kalıp | [44 empty] | c) | Hat sonu tahliye vana | 1 | ad
[27 empty] | Boyutları (m) | b |  | h | [43 empty] | 5 | ad
[26 empty] | (Ø140 mm HDPE) |  | 0.5 | x | 0.3 | x | 4 | x | 5 | ad = | 3 | m² | [33 empty] | 20- | Ø 140 mm HDPE flanş adaptörü için ST44 çelik flanş parçası (10 atü)
[72 empty] | a) | İsale hattı | 3 | ad
[26 empty] | 16- | Çimento Nakli 30 km. |  |  | 250 dz. | 0.25 | x | 0.38 |  | = | 0.095 | ton | [34 empty] | b) | Kesici vana | 1 | ad
[72 empty] | c) | Vanalı Priz | 10 | ad
[26 empty] | 17- | Kum Çakıl Nakli 30 km. | [44 empty] | d) | Hat sonu tahliye vana | 1 | ad
[28 empty] | 250 dz. | 1.22 | x | 1.6 | x | 0.38 |  | = | 0.74176 | ton | [36 empty] | 15 | ad
[71 empty] | 21- | Ø 125 mm (5") Çelik boru kesilmesi
[26 empty] | 18- | Çimento Boşaltma ve istif | [8 empty] | 0.095 | ton | [34 empty] | a) | Hat sonu tahliye vana | 1 | ad
[26 empty] | 19- | Çelik Boru nakli 30 km. | [43 empty] | 22- | Ø 50 mm (2") Siyah düz uçlu çelik boruların döşenmesi
[26 empty] | (Ø140 mm HDPE) |  | Ø 100 mm Çelik Boru |  | 7.5 | m x | 10.9 | kg/m = | 81.75 | kg = | 0.08175 | ton | [34 empty] | a) | Vantuz | 3 | m
[71 empty] | 23- | Ø 100 mm Her çeşit çelik boruların döşenmesi
[72 empty] | a) | Vanalı Priz | 7.5 | m
[72 empty] | b) | Tahliye vana | 1 | m
[74 empty] | 8.5 | m
[71 empty] | 24- | Ø 125 mm (5") tecritli çelik boruların döşenmesi (et kalınlığı=4,00 mm)
[72 empty] | a) | Hat sonu tahliye vana | 1 | m
[72 empty] | b) | İsale hattı | 42 | m
[74 empty] | 43 | m
[71 empty] | 25- | Ø 140 mm HDPE boruların döşenmesi ( 10 atü) (Boru, özel parça, taşıma ve baş bağlama bedelleri hariç)
[72 empty] | a) | İsale hattı | 522 | m
[71 empty] | 26- | Ø 140 mm HDPE Flanş adaptörü
[72 empty] | a) | İsale hattı | 3 | ad
[72 empty] | b) | Vanalı Priz | 10 | ad
[72 empty] | c) | Kesici vana | 1 | ad
[72 empty] | d) | Hat sonu tahliye vana | 1 | ad
[74 empty] | 15 | ad
[71 empty] | 27- | Ø 1000 mm Koruge Boru (PN 8)
[72 empty] | a) | Hat sonu tahliye vana | 1.3 | m
[72 empty] | b) | Tahliye vana | 1.3 | m
[72 empty] | c) | Kesici vana | 1.3 | m
[74 empty] | 3.9 | m
[71 empty] | 28- | Ø 100 mm çelik boru özel parçalarının döşenmesi (patent dirsek 90o )
[72 empty] | a) | Vanalı Priz | 28.9 | kg
[71 empty] | 29- | Kırdöküm özel parçalar
[72 empty] | a) | Vanalı Priz | 170 | kg
[72 empty] | b) | Vantuz | 6.4 | kg
[72 empty] | c) | Tahliye vana | 34 | kg
[74 empty] | 210.4 | kg
[71 empty] | 30- | Ø 100 mm (4") sürgülü vana yerleştirilmesi (Sfero döküm, vana bedeli dahil, baş bağlama bedeli hariç)
[72 empty] | a) | Vanalı Priz | 5 | ad
[72 empty] | b) | Tahliye vana | 1 | ad
[74 empty] | 6 | ad
[71 empty] | 31- | Ø 125 mm (5") sürgülü vana yerleştirilmesi (Sfero döküm, vana bedeli dahil, baş bağlama bedeli hariç)
[72 empty] | a) | Hat sonu tahliye vana | 1 | ad
[72 empty] | b) | Kesici vana | 1 | ad
[74 empty] | 2 | ad
[71 empty] | 32- | Ø 50 mm dinamik darbesiz vantuzun yerine konması( vantuz bedeli) (Sfero döküm, PN 10-16 atü)
[72 empty] | a) | Vantuz | 2 | ad
[71 empty] | 33- | Küskülük ve kayadan başka her cins zeminde boru hendeği kazısı
[72 empty] | a) | İsale Hattında | 31.32 | m3
[71 empty] | 34- | Her cins küskülük zeminde boru hendeği kazısı
[72 empty] | a) | İsale Hattında | 31.32 | m3
[71 empty] | 35- | Her cins kayalık zeminde boru hendeği kazısı
[72 empty] | a) | İsale Hattında | 250.56 | m3
[71 empty] | 36- | Anma çapı=2" (50 mm) çelik borulara diş açılması
[72 empty] | a) | Vantuz | 2 | ad
[71 empty] | 37- | Ø 50 mm her çeşit uçlu çelik boru bedeli
[72 empty] | a) | Vantuz | 3 | m
[71 empty] | 38- | Ø 100 mm Siyah düz uçlu çelik boru bedeli
[72 empty] | a) | Vanalı Priz | 7.5 | m
[71 empty] | 39- | Ø 100 mm (4") Çelik Boru bedeli et kalınlığı:4,00 mm
[72 empty] | a) | Tahliye vana | 1 | m
[71 empty] | 40- | Ø 125 mm (5") tecritli çelik boru bedeli (et kalınlığı=4,00 mm)
[72 empty] | a) | Hat sonu tahliye vana | 1 | m
[72 empty] | b) | İsale hattı | 42 | m
[74 empty] | 43 | m
[71 empty] | 41- | Ø 140 mm HDPE boruların bedeli ( 10 atü)
[72 empty] | a) | İsale hattında | 522 | m
[71 empty] | 42- | Ø 100 mm 6 çıkışlı kollektör
[72 empty] | a) | Vanalı Priz | 5 | ad
[71 empty] | 43- | HDPE Boru Nakli 30 km.
[72 empty] | a) | İsale hattı | 1.7957 | ton
[71 empty] | 44- | Çimento Nakli 30 km.
[72 empty] | a) | Vanalı Priz | 0.095 | ton
[72 empty] | b) | Vantuz | 0.0375 | ton
[74 empty] | 0.1325 | ton
[71 empty] | 45- | Kum Çakıl Nakli 30 km.
[72 empty] | a) | Vanalı Priz | 0.74176 | ton
[72 empty] | b) | Vantuz | 0.2928 | ton
[74 empty] | 1.0346 | ton
[71 empty] | 46- | Çelik Boru nakli 30 km.
[72 empty] | a) | İsale hattı | 0.735 | ton
[72 empty] | b) | Vanalı Priz | 0.08175 | ton
[72 empty] | c) | Vantuz | 0.0153 | ton
[74 empty] | 0.83205 | ton
[71 empty] | 47- | Demir Nakli 30 km.
[72 empty] | a) | Hat sonu tahliye vana | 0.04217 | ton
[72 empty] | b) | Tahliye vana | 0.021085 | ton
[72 empty] | c) | Kesici vana | 0.04217 | ton
[74 empty] | 0.10543 | ton
[71 empty] | 48- | Koruge Boru nakli 30 km
[72 empty] | a) | Hat sonu tahliye vana | 0.097474 | ton
[72 empty] | b) | Tahliye vana | 0.1 | ton
[72 empty] | c) | Kesici vana | 0.097474 | ton
[74 empty] | 0.29495 | ton
[71 empty] | 49- | Çimento Boşaltma ve istif
[72 empty] | a) | Vanalı Priz | 0.095 | ton
[72 empty] | b) | Vantuz | 0.0375 | ton
[74 empty] | 0.1325 | ton
Toprak yüzeyi
Ø 100 mm Çelik Boru (İç Çap)
Ø 100 mm Vana(iç çap)
Ø 100 mm Çelik Boru Özel Parça (Patent dirsek)
Toprak yüzeyi
PT
HDPE Boru
Ø 50 mm.çelik boru 1,00 m.
Ø 50 mm. Vantuz
FLANŞ ADAPTÖRÜ
HDPE Boru
Priz Kolye
HDPE Boru
Toprak yüzeyi
Metrajı A/2 hattında
Kesici Vana
VANA
Ø 125 mm Flanş Adaptörü (iç çap)
Ø 125 mm Flanş Adaptörü (iç çap)
Ø 125 mm Flanş Adaptörü (iç çap)
Ø 125/100 PT (iç çap)
Ø 100 mm Vana
6 çıkışlı kollektör
125 Vana
Ø 125 mm Flanş Adaptörü (iç çap)
Ø 125 mm Vana
KESİCİ VANA (Baştan 3. vanadan sonra)
Ø 125 mm Çelik Boru
A/2-4 HATTI
Ø 140 HDPE Boru 10 atü (168 m)
Vana
KORUGE BORU
HDPE FLANŞ ADAPTÖRÜ
HDPE BORU
Ø
Vana
KORUGE BORU
HDPE BORU
HDPE FLANŞ ADAPTÖRÜ
SULAMA VANA İÇİN PT
Sulama Vana metrajında
VANTUZ
1
Ø 125 /2" Priz kolye (iç çap)
10
21
SULAMA VANA
(0-21 nolu noktalar arasında 5 ad)
Ø 140 HDPE Boru 10 atü (354 m)
0
ÇELİK BORU
TAHLİYE VANA
Ø 100 mm Vana
VANTUZ
Ø 125 /2" Priz kolye (iç çap)
Ø 125 mm Flanş Adaptörü (iç çap)
Ø 125 mm Flanş Adaptörü (iç çap)
8
7
6
Ø 125 Çelik Boru (42 m)
Vana
ÇELİK BORU
ÇELİK BORU
PT
ÇELİK BORU
KORUGE BORU
TAHLİYE VANA

## A2-5 HATTI
A/2-5 HATTI |  | A/2-5 İSALE HATTI | [11 empty] | VANALI PRİZ (3 ad) (A/2-5 HATTI) | [11 empty] | VANTUZ (1 ad) (A/2-5 HATTI) | [11 empty] | HAT SONU TAHLİYE VANA (1 ad) (A/2-5 HATTI) | [10 empty] | A/2-5 HATTI METRAJI
| A/2 Hattı | KAPALI SİSTEM HDPE BORU METRAJI | [46 empty] | 1- | Mak.İle gen.der.yum.sert top.kaz.
| HDPE boru | [48 empty] | a) | Hat sonu tahliye vana | 0.225 | m3
[5 empty] | Sulama Bor.döşeme derinliği |  |  | = | 1 | m
[49 empty] | 2- | Mak.İle gen der.yum.sert küs.kaz.
[50 empty] | a) | Hat sonu tahliye vana | 0.225 | m3
[10 empty] | C | Makine ile dolgu
[49 empty] | 3- | Mak. İle Patlayıcı Mad. Kullanmadan geniş derin yum.kaya kaz.
[50 empty] | a) | Hat sonu tahliye vana | 1.8 | m3
[49 empty] | 4- | Düz Yüzeyli Kalıp
[50 empty] | a) | Vanalı Priz | 1.8 | m²
[10 empty] | B | El ile dolgu | [38 empty] | b) | Vantuz | 0.6 | m²
[52 empty] | 2.4 | m²
[49 empty] | 5- | Çeşitli profil demiri ve sac levhalrdan münferit imalat yapılması ve yerine konması
[6 empty] | a |  | a | [41 empty] | a) | Hat sonu tahliye vana | 42.1702 | kg
[21 empty] | 0,50x0,50x0,30 m. Tesbit kitlesi | [27 empty] | 6- | Demir imalatın iki kat antipas iki kat yağlı boya ile boyanması
|  |  | Hendek Genişliği |  |  | 0.6 | [43 empty] | a) | Hat sonu tahliye vana | 3.14 | m²
|  |  |  | TOPLAM HAT UZUNLUĞU |  |  |  |  | 336 | m. | [38 empty] | 7- | Beton İnşaat (250 Doz) (50x50x30 cm tesbit kitlesinde)
[50 empty] | a) | Vanalı Priz | 0.23 | m3
|  |  | Boru Cinsi |  |  |  | Miktarı |  | Ø Dış Çap (m) | a | B | C | [37 empty] | b) | Vantuz | 0.08 | m3
[10 empty] | (m) | (m) | (m) | [39 empty] | 0.31 | m3
|  |  | Ø 140 mm HDPE Boru 10 atü |  |  |  | 240 | m. | 0.16 | 0.22 | 0.46 | 0.54 | [36 empty] | 8- | Koruge boru kesilmesi
|  |  | Ø 125 mm (5") Çelik Boru |  |  |  | 96 | m. | [41 empty] | a) | Hat sonu tahliye vana | 1 | ad
[5 empty] | TOPLAM |  | 336 | m. | [29 empty] | HAT SONU TAHLİYE VANA
[26 empty] | 1- | Ø 50 mm (2") Siyah düz uçlu çelik boruların döşenmesi | [12 empty] | Rögar İç Çapı |  |  | = | 1 | m. |  |  |  | 9- | Anma çapı=2"(50 mm), dişli çelik boru başlarının bağlanması
|  |  | Makine ile dar derin kazı yapılması | [23 empty] | (Ø140 mm HDPE) | [8 empty] | 1.5 | m |  |  | Rögar İç Derinliği |  |  | = | 1 | m. |  |  |  |  | a) | Vantuz | 1 | ad
|  |  | Boru cinsi |  | Kazı derinliği |  | Hendek genişliği |  | Boru uzunluğu | [30 empty] | Rögar Yan Duvar Et Kalınlığı |  |  | = | 0 | m.
[26 empty] | 2- | Ø 50 mm Siyah düz uçlu çelik boru bedeli | [8 empty] | 1.5 | m |  |  | Rögar Taban Et Kalınlığı |  |  | = | 0 | m. |  |  |  | 10- | 4" (Ø 100 mm) Çelik boru başlarının kaynakla bağlanması
|  |  | Ø140/125 |  | 1 | x | 0.6 | x | 240 | = | 144 | m³ | [27 empty] | Çalışma Payı |  |  | = | 0.25 | m. |  |  |  |  | a) | Vanalı Priz | 3 | ad
[26 empty] | 3- | Anma çapı=2" (50 mm) çelik borulara diş açılması | [12 empty] | Sulama Bor.döşeme derinliği |  |  | = | 1 | m.
|  |  |  | KLAS DURUMU | [22 empty] | (Ø140 mm HDPE) | [8 empty] | 1 | ad |  |  | Kazı derinliği |  |  | = | 1 | m. |  |  |  | 11- | Ø 140 mm PE100 boru ve özel parça başlarının alın kaynağı ile eklenmesi (PN 10 atü)
[6 empty] | Yapılan işin cinsi |  |  |  | % | Miktarı | [38 empty] | a) | İsale hattı | 18 | ad
|  |  | 1- | Küskülük ve kayadan başka her cins zeminde boru hendeği kazısı | [5 empty] | 0.1 | 14.4 | m³ | [13 empty] | 4- | Anma çapı=2"(50 mm), dişli çelik boru başlarının bağlanması | [11 empty] | Mak. ile geniş derin kazı yapılması | [10 empty] | b) | Vanalı Priz | 6 | ad
|  |  | 2- | Her cins küskülük zeminde boru hendeği kazısı | [5 empty] | 0.1 | 14.4 | m³ | [14 empty] | (Ø140 mm HDPE) | [8 empty] | 1 | ad |  |  | 1.5 | x | 1.5 | x | 1 | = | 2.25 | m³ |  |  | c) | Hat sonu tahliye vana | 1 | ad
|  |  | 3- | Her cins kayalık zeminde boru hendeği kazısı | [5 empty] | 0.8 | 115.2 | m³ |  | VANALI PRİZ | [24 empty] | KLAS DURUMU | [12 empty] | 25 | ad
[14 empty] | 1- | Kırdöküm özel parçalar | [10 empty] | 5- | Kırdöküm özel parçalar | [13 empty] | Yapılan işin cinsi |  |  | % | Miktarı |  |  |  | 12- | Ø 50 mm flanşlı boru baş. plastik vb. conta ile bağlanması
[8 empty] | TOPLAM : |  | 1 | 144 | m³ |  |  | Dış çap | İç Çap | [11 empty] | Dış çap | İç Çap | [9 empty] | 1- | Mak.İle gen.der.yum.sert top.kaz. |  |  |  | 0.1 | 0.225 | m³ |  |  |  | a) | Vantuz | 1 | ad
|  | 4- | El ile hendek dolgusu yapılması | [11 empty] | 140/110 | 125/100 | PT | 34 | kg | x | 3 | ad | = | 102 | kg | (Ø140 mm HDPE) |  | 140/2" | 125/2" | P-K (döküm priz kolye) | 3.2 | kg | x | 1 | ad = | 3.2 | kg |  | 2- | Mak.İle gen der.yum.sert küs.kaz. |  |  |  | 0.1 | 0.225 | m³
|  |  | Boru cinsi |  | Dolgu yüksekliği |  | Hendek genişliği |  | Boru uzunluğu | [5 empty] | Not : Ağırlıklar tatbikatta tartı tutanağı ile tesbit edilecektir. | [23 empty] | 3- | Mak. İle Patlayıcı Mad. Kullanmadan geniş derin yum.kaya kaz. |  |  |  | 0.8 | 1.8 | m³ |  |  | 13- | Ø 100 mm flanşlı boru başlarının plastik conta ile bağlanması
[27 empty] | Not : Ağırlıklar tatbikatta tartı tutanağı ile tesbit edilecektir. | [22 empty] | a) | Vanalı Priz | 9 | ad
|  |  | Ø140/125 |  | 0.46 | x | 0.6 | x | 240 |  | = | 66.24 | m³ | 2- | Ø 125 mm Flanşlı boru başlarının plastik conta ile bağlanması | [27 empty] | TOPLAM : | 1 | 2.25 | m³
[15 empty] | A/2-1-1 hattında (Ø140 mm HDPE) |  |  | 2 | ad | x | 3 | ad | = | 6 | ad | 6- | Ø 50 mm (2") Çelik boru başları için St 44 kalite çelik flanş parçası(kaynakla eklenmesi dahil) | [10 empty] | 4- | Ø 1000 mm Koruge Boru (PN 8) | [7 empty] | 1.3 | m | 14- | Ø 125 mm Flanşlı boru başlarının plastik conta ile bağlanması
|  | 5- | Kazı malzemesinden makine ile hendek ve temel dolgusu yapılması | [23 empty] | (Ø140 mm HDPE) | [8 empty] | 1 | ad | [12 empty] | a) | İsale hattı | 3 | ad
|  |  | Boru cinsi |  | Dolgu yüksekliği |  | Hendek genişliği |  | Boru uzunluğu | Boru hacmi |  |  |  | 3- | Ø 140 mm HDPE Flanş adaptörü | [22 empty] | 5- | Koruge boru kesilmesi | [7 empty] | 1 | ad |  | b) | Vanalı Priz | 6 | ad
[15 empty] | (Ø140 mm HDPE) |  |  | 2 | ad | x | 3 | ad | = | 6 | ad | 7- | Ø 50 mm flanşlı boru baş. plastik vb. conta ile bağlanması | [22 empty] | c) | Hat sonu tahliye vana | 2 | ad
|  |  | Ø140/125 |  | 0.54 |  | 0.6 | x | 240 |  | = | 77.76 | m³ | [13 empty] | (Ø140 mm HDPE) | [8 empty] | 1 | ad | 6- | Ø 125 mm (5") sürgülü vana yerleştirilmesi (Sfero döküm, vana bedeli dahil, baş bağlama bedeli hariç) | [7 empty] | 1 | ad |  |  |  | 11 | ad
[14 empty] | 4- | Ø 140 mm HDPE flanş adaptörü için ST44 çelik flanş parçası (10 atü) | [10 empty] | 8- | Ø 50 mm dinamik darbesiz vantuzun yerine konması( vantuz bedeli) (Sfero döküm, PN 10-16 atü) | [21 empty] | 15- | Ø 50 mm (2") Çelik boru başları için St 44 kalite çelik flanş parçasının kaynakla eklenmesi
|  | 6- | Ø 140 mm HDPE boruların bedeli ( 10 atü) | [8 empty] | 240 | m |  | (Ø140 mm HDPE) |  |  | 2 | ad | x | 3 | ad | = | 6 | ad |  | (Ø140 mm HDPE) | [8 empty] | 1 | ad | 7- | Ø 140 mm HDPE Flanş adaptörü (PN.10 atü) | [7 empty] | 1 | ad |  | a) | Vantuz | 1 | ad
|  | 7- | Ø 140 mm HDPE boruların döşenmesi ( 10 atü) (Boru, özel parça, taşıma ve baş bağlama bedelleri hariç) | [8 empty] | 240 | m | 6- | Ø 140 mm PE100 boru ve özel patça başlarının alın kaynağı ile eklenmesi (PN 10 atü) | [10 empty] | 9- | Beton İnşaat (250 Doz)(50x50x30 cm tesbit kitlesinde) | [10 empty] | 8- | Ø 140 mm HDPE flanş adaptörü için ST44 çelik flanş parçası (PN.10 atü) | [7 empty] | 1 | ad | 16- | 4" (Ø 100 mm) Çelik boru başları için St 44 kalite çelik flanş parçasının kaynakla eklenmesi
[15 empty] | (Ø140 mm HDPE) |  |  | 2 | ad | x | 3 | ad | = | 6 | ad |  | Boyutları (m) | b |  | h |  | L | [17 empty] | a) | Vanalı Priz | 6 | ad
[26 empty] | (Ø140 mm HDPE) |  | 0.5 | x | 0.3 | x | 0.5 | x | 1 | ad = | 0.08 | m3 | 9- | Ø 140 mm PE100 boru ve özel parça başlarının alın kaynağı ile eklenmesi (PN 10 atü) | [7 empty] | 1 | ad
|  | 8- | Ø 140 mm HDPE Flanş adaptörü (PN.10 atü) | [10 empty] | 7- | Ø 100 mm Siyah düz uçlu çelik boruların döşenmesi | [33 empty] | 17- | Ø 125 mm (5") Çelik boru başları için St 44 kalite çelik flanş parçasının kaynakla eklenmesi
|  |  | Hat başında | [8 empty] | 1 | ad |  | (Ø140 mm HDPE) |  |  | 1.5 | m | x | 3 | ad | = | 4.5 | m | 10- | Düz Yüzeyli Kalıp | [10 empty] | 10- | Ø 125 mm (5") tecritli çelik boruların döşenmesi (et kalınlığı=4,00 mm) | [7 empty] | 1 | m |  | a) | İsale hattı | 2 | ad
|  |  | Çelik boru bağlantısında | [8 empty] | 2 | ad | [13 empty] | Boyutları (m) | b |  | h | [19 empty] | b) | Hat sonu tahliye vana | 1 | ad
[12 empty] | 3 | ad | 8- | Ø 100 mm Siyah düz uçlu çelik boru bedeli | [8 empty] | 4.5 | m | (Ø140 mm HDPE) |  | 0.5 | x | 0.3 | x | 4 | x | 1 | ad = | 0.6 | m2 | 11- | Ø 125 mm (6") tecritli çelik boru bedeli (et kalınlığı=4,00 mm) | [7 empty] | 1 | m |  |  |  | 3 | ad
|  | 9- | Ø 140 mm HDPE flanş adaptörü için ST44 çelik flanş parçası (PN.10 atü) | [8 empty] | 3 | ad | [35 empty] | 18- | Ø 140 mm HDPE flanş adaptörü için ST44 çelik flanş parçası (10 atü)
[14 empty] | 9- | Ø 100 mm çelik boru özel parçalarının döşenmesi (patent dirsek 90o ) | [10 empty] | 11- | Çimento Nakli 30 km | [10 empty] | 12- | Ø 125 mm (5") Çelik boru kesilmesi | [7 empty] | 1 | ad |  | a) | İsale hattı | 3 | ad
|  | 10- | Ø 140 mm PE100 boru ve özel parça başlarının alın kaynağı ile eklenmesi (PN 10 atü) | [8 empty] | 18 | ad |  | (Ø140 mm HDPE) |  |  | 16.5 | kg | x | 3 | ad | = | 49.5 | kg |  | 250 dz. | 0.25 | x | 0.08 | [5 empty] | 0.02 | ton | [12 empty] | b) | Vanalı Priz | 6 | ad
[15 empty] | Not : Ağırlıklar tatbikatta tartı tutanağı ile tesbit edilecektir. | [22 empty] | 13- | Ø 125 mm (5") Çelik boru başları için St 44 kalite çelik flanş parçası (kaynakla eklenmesi dahil) | [7 empty] | 1 | ad |  | c) | Hat sonu tahliye vana | 1 | ad
|  | 11- | Ø 125 mm (5") tecritli çelik boruların döşenmesi (et kalınlığı=4,00 mm) | [8 empty] | 96 | m | [12 empty] | 12- | Kum Çakıl Nakli 30km | [24 empty] | 10 | ad
[14 empty] | 10- | Ø 100 mm (4") sürgülü vana yerleştirilmesi (Sfero döküm, vana bedeli dahil, baş bağlama bedeli hariç) | [11 empty] | 250 dz. | 1.22 | x | 1.6 | x | 0.08 |  |  |  | 0.15616 | ton | [11 empty] | 19- | Ø 125 mm (5") Çelik boru kesilmesi
|  | 12- | Ø 125 mm (6") tecritli çelik boru bedeli (et kalınlığı=4,00 mm) | [8 empty] | 96 | m |  | (Ø140 mm HDPE) |  |  | 1 | ad | x | 3 | ad | = | 3 | ad | [12 empty] | 14- | Ø 125 mm Flanşlı boru başlarının plastik conta ile bağlanması | [7 empty] | 2 | ad |  | a) | Hat sonu tahliye vana | 1 | ad
[26 empty] | 13- | Çelik Boru nakli 30 km
|  | 13- | Ø 125 mm Flanşlı boru başlarının conta ile bağlanması | [8 empty] | 3 | ad | 11- | Ø 100 mm 6 çıkışlı kollektör | [13 empty] | Ø 50 mm Çelik Boru | 1.5 | m x | 5.1 | kg/m = | 7.65 | kg = | 0.00765 | ton | 15- | Çeşitli profil demiri ve sac levhalrdan münferit imalat yapılması ve yerine konması | [9 empty] | 20- | Ø 50 mm (2") Siyah düz uçlu çelik boruların döşenmesi
[15 empty] | (Ø140 mm HDPE) |  |  | 1 | ad | x | 3 | ad | = | 3 | ad | [13 empty] | 0.785 | m² baklavalı sac (2 mm) |  | 26.86 | kg/m2 x | 2 | ad | = | 42.1702 | kg |  | a) | Vantuz | 1.5 | m
|  | 14- | Ø 125 mm Çelik boru başları için St44 çelik flanş parças (kaynakla eklenmesi dahil) | [8 empty] | 2 | ad | [12 empty] | 14- | Çimento Boşaltma ve istif | [8 empty] | 0.02 | ton |  | Not : Kapak ağırlıkları tatbikatta tartı tutanağı ile tesbit edilecektir.
[14 empty] | 12- | 4" (Ø 100 mm) Çelik boru başları için St 44 kalite çelik flanş parçası (kaynakla eklenmesi dahil) | [33 empty] | 21- | Ø 100 mm Siyah düz uçlu çelik boruların döşenmesi
|  | 16- | HDPE Boru Nakli 30 km | [11 empty] | (Ø140 mm HDPE) |  |  | 2 | ad | x | 3 | ad | = | 6 | ad | [12 empty] | 16- | Demir imalatın iki kat antipas iki kat yağlı boya ile boyanması | [10 empty] | a) | Vanalı Priz | 4.5 | m
|  | Ø 140 mm HDPE Boru 10 atm |  |  |  | 240 | m x | 3.44 | kg/m = | 825.6 | kg = | 0.8256 | ton | [25 empty] | 0.785 | m² baklavalı sac (2 mm) |  | x | 2 | kapağın altı ve üstü | 2 | ad = | 3.14 | m²
[14 empty] | 13- | 4" (Ø 100 mm) Çelik boru başlarının kaynakla bağlanması | [33 empty] | 22- | Ø 125 mm (5") tecritli çelik boruların döşenmesi (et kalınlığı=4,00 mm)
|  | 17- | Çelik Boru Nakli 30 km | [11 empty] | (Ø140 mm HDPE) |  |  | 1 | ad | x | 3 | ad | = | 3 | ad | [12 empty] | 17- | Demir Nakli 30 km. | [7 empty] | 0.04217 | ton |  | a) | Hat sonu tahliye vana | 1 | m
|  | Ø 125 mm Çelik Boru E.k.:4,00 mm. |  |  |  | 96 | m x | 17.5 | kg/m = | 1680 | kg = | 1.68 | ton | [36 empty] | b) | İsale hattı | 96 | m
[14 empty] | 14- | Ø 100 mm flanşlı boru başlarının plastik conta ile bağlanması | [22 empty] | 18- | Koruge Boru nakli 30 km | [12 empty] | 97 | m
[15 empty] | (Ø140 mm HDPE) |  |  | 3 | ad | x | 3 | ad | = | 9 | ad | [12 empty] | Ø 1000 mm Koruge Boru |  | 1.3 | m x | 74.98 | kg/m = | 97.474 | kg = |  | 0.097474 | ton
[49 empty] | 23- | Ø 140 mm HDPE boruların döşenmesi ( 10 atü) (Boru, özel parça, taşıma ve baş bağlama bedelleri hariç)
[14 empty] | 15- | Beton İnşaat (250 Doz)50x50x30 cm tesbit kitlesinde) | [34 empty] | a) | İsale hattı | 240 | m
[15 empty] | Boyutları (m) | b |  | h |  | L
[14 empty] | (Ø140 mm HDPE) |  | 0.5 | x | 0.3 | x | 0.5 | x | 3 | ad = | 0.23 | m3 | [23 empty] | 24- | Ø 140 mm HDPE Flanş adaptörü
[50 empty] | a) | İsale hattı | 3 | ad
[14 empty] | 16- | Düz Yüzeyli Kalıp | [34 empty] | b) | Vanalı Priz | 6 | ad
[15 empty] | Boyutları (m) | b |  | h | [31 empty] | c) | Hat sonu tahliye vana | 1 | ad
[14 empty] | (Ø140 mm HDPE) |  | 0.5 | x | 0.3 | x | 4 | x | 3 | ad = | 1.8 | m² | [26 empty] | 10 | ad
[49 empty] | 25- | Ø 1000 mm Koruge Boru (PN 8)
[14 empty] | 17- | Çimento Nakli 30 km. | [34 empty] | a) | Hat sonu tahliye vana | 1.3 | m
[18 empty] | 250 dz. | 0.25 | x | 0.23 |  | = | 0.0575 | ton
[14 empty] | 18- | Kum Çakıl Nakli 30 km. | [33 empty] | 26- | Ø 100 mm çelik boru özel parçalarının döşenmesi (patent dirsek 90o )
[16 empty] | 250 dz. | 1.22 | x | 1.6 | x | 0.23 |  | = | 0.44896 | ton | [24 empty] | a) | Vanalı Priz | 49.5 | kg
[14 empty] | 19- | Çimento Boşaltma ve istif | [8 empty] | 0.0575 | ton | [23 empty] | 27- | Kırdöküm özel parçalar
[50 empty] | a) | Vanalı Priz | 102 | kg
[14 empty] | 20- | Çelik Boru nakli 30 km. | [34 empty] | b) | Vantuz | 3.2 | kg
[14 empty] | (Ø140 mm HDPE) |  | Ø 100 mm Çelik Boru |  | 4.5 | m x | 10.9 | kg/m = | 49.05 | kg = | 0.04905 | ton | [26 empty] | 105.2 | kg
[49 empty] | 28- | Ø 100 mm (4") sürgülü vana yerleştirilmesi (Sfero döküm, vana bedeli dahil, baş bağlama bedeli hariç)
[50 empty] | a) | Vanalı Priz | 3 | ad
[49 empty] | 29- | Ø 125 mm (5") sürgülü vana yerleştirilmesi (Sfero döküm, vana bedeli dahil, baş bağlama bedeli hariç)
[50 empty] | a) | Hat sonu tahliye vana | 1 | ad
[49 empty] | 30- | Ø 50 mm dinamik darbesiz vantuzun yerine konması( vantuz bedeli) (Sfero döküm, PN 10-16 atü)
[50 empty] | a) | Vantuz | 1 | ad
[49 empty] | 31- | El ile hendek dolgusu yapılması
[50 empty] | a) | İsale Hattında | 66.24 | m3
[49 empty] | 32- | Kazı malzemesinden makine ile hendek ve temel dolgusu yapılması
[50 empty] | a) | İsale Hattında | 77.76 | m3
[49 empty] | 33- | Küskülük ve kayadan başka her cins zeminde boru hendeği kazısı
[50 empty] | a) | İsale Hattında | 14.4 | m3
[49 empty] | 34- | Her cins küskülük zeminde boru hendeği kazısı
[50 empty] | a) | İsale Hattında | 14.4 | m3
[49 empty] | 35- | Her cins kayalık zeminde boru hendeği kazısı
[50 empty] | a) | İsale Hattında | 115.2 | m3
[49 empty] | 36- | Anma çapı=2" (50 mm) çelik borulara diş açılması
[50 empty] | a) | Vantuz | 1 | ad
[49 empty] | 37- | Ø 50 mm Siyah düz uçlu çelik boru bedeli
[50 empty] | a) | Vantuz | 1.5 | m
[49 empty] | 38- | Ø 100 mm Siyah düz uçlu çelik boru bedeli
[50 empty] | a) | Vanalı Priz | 4.5 | m
[49 empty] | 39- | Ø 125 mm (6") tecritli çelik boru bedeli (et kalınlığı=4,00 mm)
[50 empty] | a) | Hat sonu tahliye vana | 1 | m
[50 empty] | b) | İsale hattı | 96 | m
[52 empty] | 97 | m
[49 empty] | 40- | Ø 140 mm HDPE boruların bedeli ( 10 atü) (Rayiç)
[50 empty] | a) | İsale hattında | 240 | m
[49 empty] | 41- | Ø 100 mm 6 çıkışlı kollektör
[50 empty] | a) | Vanalı Priz | 3 | ad
[49 empty] | 42- | HDPE Boru Nakli 30 km.
[50 empty] | a) | İsale hattı | 0.8256 | ton
[49 empty] | 43- | Çimento Nakli 30 km.
[50 empty] | a) | Vanalı Priz | 0.0575 | ton
[50 empty] | b) | Vantuz | 0.02 | ton
[52 empty] | 0.0775 | ton
[49 empty] | 44- | Kum Çakıl Nakli 30 km.
[50 empty] | a) | Vanalı Priz | 0.44896 | ton
[50 empty] | b) | Vantuz | 0.15616 | ton
[52 empty] | 0.60512 | ton
[49 empty] | 45- | Çelik Boru nakli 30 km.
[50 empty] | a) | İsale hattı | 1.68 | ton
[50 empty] | b) | Vanalı Priz | 0.04905 | ton
[50 empty] | c) | Vantuz | 0.00765 | ton
[52 empty] | 1.7367 | ton
[49 empty] | 46- | Demir Nakli 30 km.
[50 empty] | a) | Hat sonu tahliye vana | 0.04217 | ton
[49 empty] | 47- | Koruge Boru nakli 30 km
[50 empty] | a) | Hat sonu tahliye vana | 0.097474 | ton
[49 empty] | 48- | Çimento Boşaltma ve istif
[50 empty] | a) | Vanalı Priz | 0.0575 | ton
[50 empty] | b) | Vantuz | 0.02 | ton
[52 empty] | 0.0775 | ton
Toprak yüzeyi
Ø 100 mm Çelik Boru (İç Çap)
Ø 100 mm Vana(iç çap)
Ø 100 mm Çelik Boru Özel Parça (Patent dirsek)
Toprak yüzeyi
PT
HDPE Boru
Ø 50 mm.çelik boru 1,00 m.
Ø 50 mm. Vantuz
FLANŞ ADAPTÖRÜ
HDPE Boru
Priz Kolye
HDPE Boru
Toprak yüzeyi
Metrajı A/2 hattında
Kesici Vana
VANA
Ø 125 mm Flanş Adaptörü (iç çap)
Ø 125 mm Flanş Adaptörü (iç çap)
Ø 125 mm Flanş Adaptörü (iç çap)
Ø 125/100 PT (iç çap)
Ø 100 mm Vana
6 çıkışlı kollektör
Ø 125 mm Flanş Adaptörü (iç çap)
Ø 125 mm Vana
Ø 125 mm Çelik Boru
A/2-5 HATTI
Ø 140 HDPE Boru 10 atü (144 m)
Vana
KORUGE BORU
HDPE FLANŞ ADAPTÖRÜ
HDPE BORU
Ø
VANTUZ
2
Ø 125 /2" Priz kolye (iç çap)
9
SULAMA VANA
(0-9 nolu noktalar arasında 3 ad)
Ø 140 HDPE Boru 10 atü (96 m)
0
ÇELİK BORU
Ø 125 mm Flanş Adaptörü (iç çap)
Ø 125 mm Flanş Adaptörü (iç çap)
5
3
Ø 125 Çelik Boru (96 m)
TAHLİYE VANA

## Y1 HATTI
Y/1 HATTI |  | Y/1 İSALE HATTI | [11 empty] | KESİCİ VANA (2 ad) (Y/1 HATTI) | [10 empty] | VANALI PRİZ (4 ad) (Y/1 HATTI) | [11 empty] | VANTUZ (2 ad) (Y/1 HATTI) | [11 empty] | HAT SONU TAHLİYE VANA (1 ad) (Y/1 HATTI) | [10 empty] | BASINÇ DÜŞÜRÜCÜ VANA RÖGARI (5. NOKTA 1 ad) (Y/1 HATTI) | [9 empty] | Y/1 HATTI METRAJI
| YAYLA Hattı | KAPALI SİSTEM HDPE BORU METRAJI | [57 empty] | (ÜST GÖRÜNÜŞ ÖLÇEKSİZ)
| HDPE boru | [68 empty] | 1- | Mak.İle gen.der.yum.sert top.kaz.
[5 empty] | Sulama Bor.döşeme derinliği |  |  | = | 1 | m | [60 empty] | a) | Hat sonu tahliye vana | 0.225 | m³
[71 empty] | b) | Kesici vana | 0.45 | m³
[71 empty] | c) | Basınç kırıcı vana | 0.525 | m³
[73 empty] | 1.2 | m³
[10 empty] | C | Makine ile dolgu | [58 empty] | 2- | Mak.İle gen der.yum.sert küs.kaz.
[71 empty] | a) | Hat sonu tahliye vana | 0.225 | m³
[71 empty] | b) | Kesici vana | 0.45
[71 empty] | c) | Basınç kırıcı vana | 0.525 | m³
[73 empty] | 1.2 | m³
[70 empty] | 3- | Mak. İle Patlayıcı Mad. Kullanmadan geniş derin yum.kaya kaz.
[10 empty] | B | El ile dolgu | [59 empty] | a) | Hat sonu tahliye vana | 1.8 | m³
[71 empty] | b) | Kesici vana | 3.6 | m³
[71 empty] | c) | Basınç kırıcı vana | 4.2 | m³
[6 empty] | a |  | a | [64 empty] | 9.6 | m³
[32 empty] | 0,50x0,50x0,30 m. Tesbit kitlesi | [37 empty] | 4- | Düz Yüzeyli Kalıp
[71 empty] | b) | Vantuz | 1.2 | m²
|  |  | Hendek Genişliği |  |  | 0.6 | [64 empty] | c) | Vanalı Priz | 1.2 | m²
[73 empty] | 2.4 | m²
|  |  |  | TOPLAM HAT UZUNLUĞU |  |  |  |  | 540 | m. | [59 empty] | 5- | Demir imalatın iki kat antipas iki kat yağlı boya ile boyanması
[71 empty] | a) | Hat sonu tahliye vana | 3.14 | m²
|  |  | Boru Cinsi |  |  |  | Miktarı |  | Ø Dış Çap (m) | a | B | C | [58 empty] | b) | Kesici vana | 3.14 | m²
[10 empty] | (m) | (m) | (m) | [24 empty] | 1- | Ø 50 mm (2") Siyah düz uçlu çelik boruların döşenmesi | [32 empty] | c) | Basınç kırıcı vana | 4.71 | m²
|  |  | Ø 160 mm HDPE Boru 10 atü |  |  |  | 540 | m. | 0.16 | 0.22 | 0.46 | 0.54 | [29 empty] | 1.5 | m x | 2 | ad | = | 3 | m | [24 empty] | 10.99 | m²
[5 empty] | TOPLAM |  | 540 | m. | [5 empty] | KESİCİ VANA | [34 empty] | HAT SONU TAHLİYE VANA
[16 empty] | Rögar İç Çapı |  |  | = | 1 | m. | [15 empty] | 2- | Ø 50 mm (2") Siyah düz uçlu çelik boru bedeli | [8 empty] | 3 | m |  |  | Rögar İç Çapı |  |  | = | 1 | m. | [13 empty] | 6- | Çeşitli profil demiri ve sac levhalrdan münferit imalat yapılması ve yerine konması
|  |  | Makine ile dar derin kazı yapılması | [12 empty] | Rögar İç Derinliği |  |  | = | 1 | m. | [29 empty] | Rögar İç Derinliği |  |  | = | 1 | m. | [14 empty] | a) | Hat sonu tahliye vana | 42.1702 | kg
|  |  | Boru cinsi |  | Kazı derinliği |  | Hendek genişliği |  | Boru uzunluğu | [6 empty] | Rögar Yan Duvar Et Kalınlığı |  |  | = | 0 | m. | [15 empty] | 3- | Anma çapı=2" (50 mm) çelik borulara diş açılması | [12 empty] | Rögar Yan Duvar Et Kalınlığı |  |  | = | 0 | m. | [14 empty] | b) | Kesici vana | 42.1702 | kg
[16 empty] | Rögar Taban Et Kalınlığı |  |  | = | 0 | m. | [20 empty] | 1 | ad x | 2 | ad | = | 2 | ad |  |  | Rögar Taban Et Kalınlığı |  |  | = | 0 | m. | [14 empty] | c) | Basınç kırıcı vana | 63.2553 | kg
|  |  | Ø160/150 |  | 1 | x | 0.6 | x | 540 | = | 324 | m³ |  |  |  | Çalışma Payı |  |  | = | 0.25 | m. | [29 empty] | Çalışma Payı |  |  | = | 0.25 | m. | [16 empty] | 147.5957 | kg
|  |  |  | KLAS DURUMU | [11 empty] | Sulama Bor.döşeme derinliği |  |  | = | 1 | m. | [15 empty] | 4- | Anma çapı=2"(50 mm), dişli çelik boru başlarının bağlanması | [12 empty] | Sulama Bor.döşeme derinliği |  |  | = | 1 | m. | [13 empty] | 7- | Beton İnşaat (250 Doz)
[6 empty] | Yapılan işin cinsi |  |  |  | % | Miktarı |  |  |  |  | Kazı derinliği |  |  | = | 1 | m. | [20 empty] | 1 | ad x | 2 | ad | = | 2 | ad |  |  | Kazı derinliği |  |  | = | 1 | m. | [14 empty] | b) | Vantuz | 0.15 | m³
|  |  |  | 1- | Küskülük ve kayadan başka her cins zeminde boru hendeği kazısı |  |  |  |  | 0.1 | 32.4 | m³ | [58 empty] | c) | Vanalı Priz | 0.3 | m³
|  |  |  | 2- | Her cins küskülük zeminde boru hendeği kazısı |  |  |  |  | 0.1 | 32.4 | m³ |  |  | Mak. ile geniş derin kazı yapılması | [21 empty] | 5- | Kırdöküm özel parçalar | [11 empty] | Mak. ile geniş derin kazı yapılması | [22 empty] | 0.45 | m³
|  |  |  | 3- | Her cins kayalık zeminde boru hendeği kazısı |  |  |  |  | 0.8 | 259.2 | m³ |  |  | 1.5 | x | 1.5 | x | 1 | x | 2 | ad = | 4.5 | m³ | VANALI PRİZ | [13 empty] | Dış çap | İç Çap | [10 empty] | 1.5 | x | 1.5 | x | 1 | = | 2.25 | m³ | [11 empty] | 8- | Koruge boru kesilmesi
[15 empty] | KLAS DURUMU | [9 empty] | 1- | Kırdöküm özel parçalar | [12 empty] | 160/2" | 150/2" | P-K (döküm priz kolye) | 4 | kg | x | 2 | ad = | 8 | kg |  | KLAS DURUMU | [20 empty] | a) | Hat sonu tahliye vana | 1 | ad
[8 empty] | TOPLAM : |  | 1 | 324 | m³ | [5 empty] | Yapılan işin cinsi |  |  | % | Miktarı |  |  |  | Dış çap | İç Çap | [10 empty] | Not : Ağırlıklar tatbikatta tartı tutanağı ile tesbit edilecektir. | [13 empty] | Yapılan işin cinsi |  |  | % | Miktarı | [14 empty] | b) | Kesici vana | 2 | ad
|  | 4- | El ile hendek dolgusu yapılması | [11 empty] | 1- | Mak.İle gen.der.yum.sert top.kaz. |  |  |  |  | 0.1 | 0.45 | m³ |  |  | 160/110 | 150/100 | PT | 45 | kg | x | 4 | ad = | 180 |  | kg | [13 empty] | 1- | Mak.İle gen.der.yum.sert top.kaz. |  |  |  | 0.1 | 0.225 | m³ | [13 empty] | c) | Basınç kırıcı vana | 3 | ad
|  |  | Boru cinsi |  | Dolgu yüksekliği |  | Hendek genişliği |  | Boru uzunluğu | [5 empty] | 2- | Mak.İle gen der.yum.sert küs.kaz. |  |  |  |  | 0.1 | 0.45 | m³ | [13 empty] | 6- | Ø 50 mm (2") Çelik boru başları için St 44 kalite çelik flanş parçası(kaynakla eklenmesi dahil) | [11 empty] | 2- | Mak.İle gen der.yum.sert küs.kaz. |  |  |  | 0.1 | 0.225 | m³ | [15 empty] | 6 | ad
[15 empty] | 3- | Mak. İle Patlayıcı Mad. Kullanmadan geniş derin yum.kaya kaz. |  |  |  |  | 0.8 | 3.6 | m³ |  |  | Not : Ağırlıklar tatbikatta tartı tutanağı ile tesbit edilecektir. | [15 empty] | 1 | ad x | 2 | ad | = | 2 | ad |  | 3- | Mak. İle Patlayıcı Mad. Kullanmadan geniş derin yum.kaya kaz. |  |  |  | 0.8 | 1.8 | m³ | [12 empty] | 9- | Anma çapı=2"(50 mm), dişli çelik boru başlarının bağlanması
|  |  | Ø160/150 |  | 0.46 | x | 0.6 | x | 540 |  | = | 149.04 | m³ | [57 empty] | a) | Vantuz | 2 | ad
|  | 5- | Kazı malzemesinden makine ile hendek ve temel dolgusu yapılması | [16 empty] | TOPLAM : | 1 | 4.5 | m³ |  | 2- | Ø 150 mm flanşlı boru başlarının plastik conta ile bağlanması | [10 empty] | 7- | Ø 50 mm flanşlı boru baş. plastik vb. conta ile bağlanması | [15 empty] | TOPLAM : | 1 | 2.25 | m³
|  |  | Boru cinsi |  | Dolgu yüksekliği |  | Hendek genişliği |  | Boru uzunluğu | Boru hacmi |  |  |  | 4- | Ø 1000 mm Koruge Boru (PN 8) | [13 empty] | 2 | ad | x | 4 | ad | = | 8 | ad | [5 empty] | 1 | ad x | 2 | ad | = | 2 | ad | 4- | Ø 1000 mm Koruge Boru (PN 8) | [7 empty] | 1.3 | m | [10 empty] | 10- | Ø 100 mm (4") Çelik boru başlarının kaynakla bağlanması
[17 empty] | 1.3 | m | x | 2 | ad | = | 2.6 | m | [46 empty] | a) | Vanalı Priz | 4 | ad
|  |  | Ø160/150 |  | 0.54 |  | 0.6 | x | 540 |  | = | 174.96 | m³ | 5- | Koruge boru kesilmesi | [9 empty] | 3- | Ø 160 mm HDPE Flanş adaptörü | [10 empty] | 8- | Ø 50 mm dinamik darbesiz vantuzun yerine konması( vantuz bedeli) (Sfero döküm, PN 10-16 atü) | [10 empty] | 5- | Koruge boru kesilmesi | [7 empty] | 1 | ad
[17 empty] | 1 | ad | x | 2 | ad | = | 2 | ad |  |  |  |  | 2 | ad | x | 4 | ad | = | 8 | ad | [5 empty] | 1 | ad x | 2 | ad | = | 2 | ad
|  | 6- | Ø 160 mm HDPE boruların bedeli ( 10 atü) | [8 empty] | 540 | m | 6- | Ø 150 mm (6") sürgülü vana yerleştirilmesi (Sfero döküm, vana bedeli dahil, baş bağlama bedeli hariç, 10-16 Atü) | [9 empty] | 4- | Ø160 mm HDPE flanş adaptörü için ST44 çelik flanş parçası (PN.10 atü) | [10 empty] | 9- | Beton İnşaat (250 Doz)(50x50x30 cm tesbit kitlesinde) | [10 empty] | 6- | Ø 150 mm (6") sürgülü vana yerleştirilmesi (Sfero döküm, vana bedeli dahil, baş bağlama bedeli hariç, 10-16 Atü) | [7 empty] | 1 | ad | [10 empty] | 11- | Ø 160 mm PE100 boru ve özel parça başlarının alın kaynağı ile eklenmesi (PN 10 atü)
[17 empty] | 1 | ad | x | 2 | ad | = | 2 | ad |  |  |  |  | 2 | ad | x | 4 | ad | = | 8 | ad |  | Boyutları (m) | b |  | h |  | L | [27 empty] | a) | Vanalı Priz | 8 | ad
|  | 7- | Ø 160 mm HDPE boruların döşenmesi ( 10 atü) (Boru, özel parça, taşıma ve baş bağlama bedelleri hariç) | [8 empty] | 540 | m | 7- | Ø 150 (6") mm Flanşlı boru başlarının plastik conta ile bağlanması | [23 empty] | 0.5 | x | 0.3 | x | 0.5 | x | 2 | ad = | 0.15 | m3 | 7- | Ø 160 mm HDPE Flanş adaptörü | [7 empty] | 1 | ad | [11 empty] | b) | İsale hattı | 40 | ad
[17 empty] | 1 | ad | x | 2 | ad | = | 2 | ad | 5- | Ø 160 mm PE100 boru ve özel parça başlarının alın kaynağı ile eklenmesi (PN 10 atü) | [33 empty] | BASINÇ DÜŞÜRÜCÜ VANA RÖGARI | [10 empty] | c) | Kesici vana | 2 | ad
|  | 8- | Ø 160 mm PE100 boru ve özel parça başlarının alın kaynağı ile eklenmesi (PN 10 atü) | [8 empty] | 40 | ad | 8- | Ø 160 mm HDPE Flanş adaptörü | [13 empty] | 2 | ad | x | 4 | ad | = | 8 | ad | 10- | Düz Yüzeyli Kalıp | [10 empty] | 8- | Ø160 mm HDPE flanş adaptörü için ST44 çelik flanş parçası (PN.10 atü) | [7 empty] | 1 | ad | [11 empty] | d) | Hat sonu tahliye vana | 1 | ad
[17 empty] | 1 | ad | x | 2 | ad | = | 2 | ad | [13 empty] | Boyutları (m) | b |  | h | [20 empty] | Rögar İç Çapı |  |  | = | 1 | m. |  |  |  | e) | Basınç kırıcı vana | 2 | ad
|  | 9- | Ø 160 mm HDPE Flanş adaptörü | [8 empty] | 1 | ad | 9- | Ø160 mm HDPE flanş adaptörü için ST44 çelik flanş parçası (PN.10 atü) | [9 empty] | 6- | Ø 100 mm Siyah düz uçlu çelik boruların döşenmesi | [10 empty] | (Ø160 mm HDPE) |  | 0.5 | x | 0.3 | x | 4 | x | 2 | ad = | 1.2 | m2 | 9- | Ø 160 mm PE100 boru ve özel parça başlarının alın kaynağı ile eklenmesi (PN 10 atü) | [7 empty] | 1 | ad |  |  | Rögar İç Derinliği |  |  | = | 1 | m. | [5 empty] | 53 | ad
[17 empty] | 1 | ad | x | 2 | ad | = | 2 | ad |  |  |  |  | 1.5 | m | x | 4 | ad | = | 6 | m | [25 empty] | Rögar Yan Duvar Et Kalınlığı |  |  | = | 0 | m.
|  | 10- | Ø160 mm HDPE flanş adaptörü için ST44 çelik flanş parçası (PN.10 atü) | [8 empty] | 1 | ad | 10- | Ø 160 mm PE100 boru ve özel parça başlarının alın kaynağı ile eklenmesi (PN 10 atü) | [21 empty] | 11- | Çimento Nakli 30 km | [10 empty] | 10- | Ø 150 mm (6") tecritli çelik boruların döşenmesi (et kalınlığı=4,00 mm) | [7 empty] | 1 | m |  |  | Rögar Taban Et Kalınlığı |  |  | = | 0 | m. |  |  | 12- | Ø 50 (2") mm Flanşlı boru başlarının bağlanması
[17 empty] | 1 | ad | x | 2 | ad | = | 2 | ad | 7- | Ø 100 mm Siyah düz uçlu çelik boru bedeli | [8 empty] | 6 | m |  |  | 250 dz. | 0.25 | x | 0.15 |  |  |  | = | 0.0375 | ton | [13 empty] | Çalışma Payı |  |  | = | 0.25 | m. |  |  |  | a) | Vantuz | 2 | ad
|  | 11- | Ø 150 (6") mm Flanşlı boru başlarının bağlanması | [8 empty] | 1 | ad | 11- | Çeşitli profil demiri ve sac levhalrdan münferit imalat yapılması ve yerine konması | [33 empty] | 11- | Ø 150 mm (6") tecritli çelik boru bedeli (et kalınlığı=4,00 mm) | [7 empty] | 1 | m |  |  | Sulama Bor.döşeme derinliği |  |  | = | 1 | m. |  |  |  |  | Basınç kırıcı vana | 1 | ad
[15 empty] | 0.785 | m² baklavalı sac (2 mm) |  | 26.86 | kg/m2 x | 2 | ad | = | 42.1702 | kg | 8- | Ø 100 mm çelik boru özel parçalarının döşenmesi (patent dirsek 90o ) | [10 empty] | 12- | Kum Çakıl Nakli 30km | [23 empty] | Kazı derinliği |  |  | = | 1 | m. | [5 empty] | 3 | ad
|  | 12- | HDPE Boru Nakli 30 km | [11 empty] | Not : Kapak ağırlıkları tatbikatta tartı tutanağı ile tesbit edilecektir. | [13 empty] | 5.78 | kg | x | 4 | ad | = | 23.12 | kg |  | 250 dz. | 1.22 | x | 1.6 | x | 0.15 |  |  |  | 0.2928 | ton | 12- | Ø 150 mm (6") Çelik boru başları için St 44 kalite çelik flanş parçasının kaynakla eklenmesi | [7 empty] | 1 | ad
|  | Ø 160 mm HDPE Boru 10 atm |  |  |  | 540 | m x | 4.5 | kg/m = | 2430 | kg = | 2.43 | ton | [47 empty] | Mak. ile geniş derin kazı yapılması | [8 empty] | 13- | Ø 100 mm flanşlı boru başlarının plastik conta ile bağlanması
[14 empty] | 12- | Demir imalatın iki kat antipas iki kat yağlı boya ile boyanması | [10 empty] | Not : Ağırlıklar tatbikatta tartı tutanağı ile tesbit edilecektir. | [10 empty] | 13- | Çelik Boru nakli 30 km | [10 empty] | 13- | Ø 150 (6") mm Flanşlı boru başlarının plastik contayla bağlanması | [7 empty] | 2 | ad |  | 1.5 | x | 3.5 | x | 1 |  | = | 5.25 | m³ |  | b) | Vanalı Priz | 12 | ad
[15 empty] | 0.785 | m² baklavalı sac (2 mm) |  | x | 2 | kapağın altı ve üstü | 2 | ad = | 3.14 | m² | [15 empty] | Ø 50 mm Çelik Boru | 3 | m x | 5.1 | kg/m = | 15.3 | kg = | 0.0153 | ton | [12 empty] | KLAS DURUMU
[25 empty] | 9- | Ø 100 mm (4") sürgülü vana yerleştirilmesi (Sfero döküm, vana bedeli dahil, baş bağlama bedeli hariç) | [22 empty] | 14- | Çeşitli profil demiri ve sac levhalrdan münferit imalat yapılması ve yerine konması | [12 empty] | Yapılan işin cinsi |  |  |  | % | Miktarı |  | 14- | Ø 150 (6") mm Flanşlı boru başlarının plastik contayla bağlanması
[14 empty] | 13- | Demir Nakli 30 km. | [7 empty] | 0.04217 | ton |  |  |  |  | 1 | ad | x | 4 | ad | = | 4 | ad | 14- | Çimento Boşaltma ve istif | [8 empty] | 0.0375 | ton |  | 0.785 | m² baklavalı sac (2 mm) |  | 26.86 | kg/m2 x | 2 | ad | = | 42.1702 | kg |  | 1- | Mak.İle gen.der.yum.sert top.kaz. |  |  |  |  | 0.1 | 0.525 | m3 |  | a) | Kesici vana | 2 | ad
[50 empty] | Not : Kapak ağırlıkları tatbikatta tartı tutanağı ile tesbit edilecektir. | [10 empty] | 2- | Mak.İle gen der.yum.sert küs.kaz. |  |  |  |  | 0.1 | 0.525 | m3 |  | b) | Hat sonu tahliye vana | 2 | ad
[14 empty] | 14- | Koruge Boru nakli 30 km | [9 empty] | 10- | Ø 100 mm 6 çıkışlı kollektör | [34 empty] | 3- | Mak. İle Patlayıcı Mad. Kullanmadan geniş derin yum.kaya kaz. |  |  |  |  | 0.8 | 4.2 | m3 |  | c) | İsale hattı | 1 | ad
[14 empty] | Ø 1000 mm Koruge Boru |  | 2.6 | m x | 74.98 | kg/m = | 194.948 | kg = |  | 0.19495 | ton |  |  |  |  | 1 | ad | x | 4 | ad | = | 4 | ad | [12 empty] | 15- | Demir imalatın iki kat antipas iki kat yağlı boya ile boyanması | [20 empty] | d) | Vanalı Priz | 8 | ad
[50 empty] | 0.785 | m² baklavalı sac (2 mm) |  | x | 2 | kapağın altı ve üstü | 2 | ad = | 3.14 | m² | [5 empty] | TOPLAM : |  | 1 | 5.25 | m3 |  | e) | Basınç kırıcı vana | 12 | ad
[25 empty] | 11- | 4" (Ø 100 mm) Çelik boru başları için St 44 kalite çelik flanş parçası (kaynakla eklenmesi dahil) | [46 empty] | 25 | ad
[29 empty] | 2 | ad | x | 4 | ad | = | 8 | ad | [12 empty] | 16- | Demir Nakli 30 km | [7 empty] | 0.04217 | ton | 4- | Ø 1000 mm Koruge Boru (PN 8)
[64 empty] | 1.3 | m x | 3 | ad = | 3.9 | m | 15- | Ø 50 mm (2") Çelik boru başları için St 44 kalite çelik flanş parçasının kaynakla eklenmesi
[25 empty] | 12- | 4" (Ø 100 mm) Çelik boru başlarının kaynakla bağlanması | [22 empty] | 17- | Koruge Boru nakli 30 km | [20 empty] | a) | Vantuz | 2 | ad
[29 empty] | 1 | ad | x | 4 | ad | = | 4 | ad | [12 empty] | Ø 1000 mm Koruge Boru |  | 1.3 | m x | 74.98 | kg/m = | 97.474 | kg = |  | 0.097474 | ton | 5- | Koruge boru kesilmesi | [6 empty] | 3 | ad
[70 empty] | 16- | 4" (Ø 100 mm) Çelik boru başları için St 44 kalite çelik flanş parçası (kaynakla eklenmesi dahil)
[25 empty] | 13- | Ø 100 mm flanşlı boru başlarının plastik conta ile bağlanması | [33 empty] | 6- | Kırdöküm özel parçalar | [9 empty] | b) | Vanalı Priz | 8 | ad
[29 empty] | 3 | ad | x | 4 | ad | = | 12 | ad | [23 empty] | Dış çap |  | İç Çap
[61 empty] | 160/63 | 150/50 | PT | 38 | kg x | 1 | ad = | 38 | kg | 17- | Ø 150 mm (6") Çelik boru başları için St 44 kalite çelik flanş parçasının kaynakla eklenmesi
[25 empty] | 14- | Beton İnşaat (250 Doz)50x50x30 cm tesbit kitlesinde) | [34 empty] | 160/160 | 150/150 | PT | 47 | kg x | 1 | ad = | 47 | kg |  | a) | Basınç kırıcı vana | 4 | ad
[26 empty] | Boyutları (m) | b |  | h |  | L | [29 empty] | Not : Ağırlıklar tatbikatta tartı tutanağı ile tesbit edilecektir. | [6 empty] | 85 | kg |  | b) | Hat sonu tahliye vana | 1 | ad
[27 empty] | 0.5 | x | 0.3 | x | 0.5 | x | 4 | ad = | 0.3 | m3 | [36 empty] | 5 | ad
[60 empty] | 7- | Ø 160 mm HDPE Flanş adaptörü | [6 empty] | 2 | ad | 18- | Ø160 mm HDPE flanş adaptörü için ST44 çelik flanş parçası (PN.10 atü)
[25 empty] | 15- | Düz Yüzeyli Kalıp | [44 empty] | a) | Vanalı Priz | 8 | ad
[26 empty] | Boyutları (m) | b |  | h | [30 empty] | 8- | Ø160 mm HDPE flanş adaptörü için ST44 çelik flanş parçası (PN.10 atü) | [6 empty] | 2 | ad |  | b) | Hat sonu tahliye vana | 1 | ad
[27 empty] | 0.5 | x | 0.3 | x | 4 | x | 2 | ad = | 1.2 | m² | [34 empty] | c) | İsale hattı | 1 | ad
[60 empty] | 9- | Ø 160 mm PE100 boru ve özel parça başlarının alın kaynağı ile eklenmesi (PN 10 atü) | [6 empty] | 2 | ad |  | d) | Basınç kırıcı | 2 | ad
[25 empty] | 16- | Çimento Nakli 30 km. | [44 empty] | e) | Kesici vana | 2 | ad
[29 empty] | 250 dz. | 0.25 | x | 0.3 |  | = | 0.075 | ton | [23 empty] | 10- | Ø 150 (6") mm Flanşlı boru başlarının plastik contayla bağlanması | [6 empty] | 12 | ad |  |  |  | 14 | ad
[25 empty] | 17- | Kum Çakıl Nakli 30 km. | [43 empty] | 19- | Ø 50 mm (2") Her çeşit çelik boruların döşenmesi
[27 empty] | 250 dz. | 1.22 | x | 1.6 | x | 0.3 |  | = | 0.5856 | ton | [23 empty] | 11- | Ø 150 mm (6") Çelik boru başları için St 44 kalite çelik flanş parçasının kaynakla eklenmesi | [6 empty] | 4 | ad |  | a) | Vantuz | 3 | m
[25 empty] | 18- | Çimento Boşaltma ve istif | [8 empty] | 0.075 | ton | [23 empty] | 12- | Ø 150 mm (6") sürgülü vana yerleştirilmesi (Sfero döküm, vana bedeli dahil, baş bağlama bedeli hariç, 10-16 Atü) | [6 empty] | 3 | ad | 20- | Ø 100 mm (4") Her çeşit çelik boruların döşenmesi
[71 empty] | b) | Vanalı Priz | 6 | m
[25 empty] | 19- | Çelik Boru nakli 30 km. | [33 empty] | 13- | Ø 50 mm flanşlı boru baş. plastik vb. conta ile bağlanması | [6 empty] | 1 | ad
[27 empty] | Ø 100 mm Çelik Boru |  | 6 | m x | 10.9 | kg/m = | 65.4 | kg = | 0.0654 | ton
[60 empty] | 14- | Ø 50 mm dinamik darbesiz vantuzun yerine konması( vantuz bedeli) (Sfero döküm, PN 10-16 atü) | [6 empty] | 1 | ad | 21- | Ø 150 mm (6") tecritli çelik boruların döşenmesi (et kalınlığı=4,00 mm)
[72 empty] | Hat sonu tahliye vana | 1 | m
[60 empty] | 15- | Ø 150 mm (6")Pislik Tutucu | [6 empty] | 1 | ad
[70 empty] | 22- | Ø 160 mm HDPE boruların döşenmesi ( 10 atü) (Boru, özel parça, taşıma ve baş bağlama bedelleri hariç)
[60 empty] | 16- | Ø 150 mm (6") Basınç Düşürücü Vana (Rayiç) | [6 empty] | 1 | kg |  | a) | İsale hattı | 540 | m
[60 empty] | 17- | Çeşitli profil demiri ve sac levhalrdan münferit imalat yapılması ve yerine konması | [8 empty] | 23- | Ø 160 mm HDPE Flanş adaptörü
[61 empty] | 0.785 | m² baklavalı sac (2 mm) |  | 26.86 | kg/m2 x | 3 | ad = | 63.2553 | m² |  | a) | Vanalı Priz | 8 | ad
[61 empty] | Not : Kapak ağırlıkları tatbikatta tartı tutanağı ile tesbit edilecektir. | [9 empty] | b) | Basınç kırıcı vana | 2 | ad
[71 empty] | c) | İsale hattı | 1 | ad
[60 empty] | 18- | Demir imalatın iki kat antipas iki kat yağlı boya ile boyanması | [9 empty] | d) | Hat sonu tahliye vana | 1 | ad
[61 empty] | 0.785 | sac kapak | x | 2 | kapağın altı ve üstü | 3 | ad = | 4.71 | ton |  | e) | Kesici vana | 2 | ad
[73 empty] | 14 | ad
[60 empty] | 19- | Demir Nakli 30 km | [6 empty] | 0.063255 | ton | 24- | Ø 1000 mm Koruge Boru (PN 8)
[71 empty] | a) | Hat sonu tahliye vana | 1.3 | m
[60 empty] | 20- | Koruge Boru nakli 30 km | [9 empty] | b) | Kesici vana | 2.6 | m
[62 empty] | 3.9 | m x | 74.98 | kg/m = | 292.422 | kg = | 0.29242 | ton |  | c) | Basınç kırıcı vana | 3.9 | m
[73 empty] | 7.8 | m
[70 empty] | 25- | Çelik boru özel parçalarının döşenmesi (patent dirsek 90o )
[71 empty] | a) | Vanalı Priz | 23.12 | kg
[70 empty] | 26- | Kırdöküm özel parçalar
[71 empty] | a) | Basınç kırıcı | 85 | kg
[71 empty] | b) | Vantuz | 8 | kg
[71 empty] | c) | Vanalı Priz | 180 | kg
[73 empty] | 273 | kg
[70 empty] | 27- | Ø 100 mm (4") sürgülü vana yerleştirilmesi (Sfero döküm, vana bedeli dahil, baş bağlama bedeli hariç)
[71 empty] | c) | Vanalı Priz | 4 | ad
[70 empty] | 28- | Ø 150 mm (6") sürgülü vana yerleştirilmesi (Sfero döküm, vana bedeli dahil, baş bağlama bedeli hariç)
[71 empty] | a) | Basınç kırıcı vana | 3 | ad
[71 empty] | b) | Hat sonu tahliye vana | 1 | ad
[71 empty] | c) | Kesici vana | 2 | ad
[73 empty] | 6 | ad
[70 empty] | 29- | Ø 50 mm dinamik darbesiz vantuzun yerine konması( vantuz bedeli) (Sfero döküm, PN 10-16 atü)
[71 empty] | a) | Vantuz | 2 | ad
[71 empty] | b) | Basınç kırıcı vana | 1 | ad
[73 empty] | 3 | ad
[70 empty] | 30- | El ile hendek dolgusu yapılması
[71 empty] | a) | İsale hattı | 149.04 | m³
[70 empty] | 31- | Kazı malzemesinden makine ile hendek ve temel dolgusu yapılması
[71 empty] | a) | İsale hattı | 174.96 | m³
[70 empty] | 32- | Küskülük ve kayadan başka her cins zeminde boru hendeği kazısı
[71 empty] | a) | İsale hattı | 32.4 | m³
[70 empty] | 33- | Her cins küskülük zeminde boru hendeği kazısı
[71 empty] | a) | İsale hattı | 32.4 | m³
[70 empty] | 34- | Her cins kayalık zeminde boru hendeği kazısı
[71 empty] | a) | İsale hattı | 259.2 | m³
[70 empty] | 35- | Anma çapı=2" (50 mm) çelik borulara diş açılması
[71 empty] | a) | Vantuz | 2 | ad
[70 empty] | 36- | Ø 150 mm (6")Pislik Tutucu
[72 empty] | Basınç kırıcı vana | 1 | ad
[70 empty] | 37- | Ø 150 mm (6") Basınç Düşürücü Vana (Rayiç)
[72 empty] | Basınç kırıcı vana | 1 | ad
[70 empty] | 38- | Ø 100 mm 6 çıkışlı kollektör
[71 empty] | a) | Vanalı Priz | 4 | ad
[70 empty] | 39- | Ø 150 mm (6") tecritli çelik boru bedeli (et kalınlığı=4,00 mm)
[72 empty] | Hat sonu tahliye vana | 1 | m
[70 empty] | 40- | Ø 100 mm Siyah düz uçlu çelik boru bedeli
[71 empty] | a) | Vanalı Priz | 6 | m
[70 empty] | 41- | Ø 160 mm HDPE boruların bedeli ( 10 atü)
[71 empty] | a) | İsale hattı | 540 | m
[70 empty] | 42- | Ø 50 mm (2") Siyah düz uçlu çelik boru bedeli
[72 empty] | Vantuz | 3 | m
[70 empty] | 43- | Çelik Boru Nakli 30 km
[71 empty] | a) | Vantuz | 0.0153 | ton
[71 empty] | b) | Vanalı Priz | 0.0654 | ton
[73 empty] | 0.0807 | ton
[70 empty] | 44- | HDPE Boru Nakli 30 km
[71 empty] | a) | İsale hattı | 2.43 | ton
[70 empty] | 45- | Koruge Boru Nakli 30 km.
[71 empty] | a) | Hat sonu tahliye vana | 0.097474 | ton
[71 empty] | b) | Kesici vana | 0.19495 | ton
[71 empty] | c) | Basınç kırıcı vana | 0.29242 | ton
[73 empty] | 0.58484 | ton
[70 empty] | 46- | Çimento Nakli 30 km.
[71 empty] | a) | Vantuz | 0.0375 | ton
[71 empty] | b) | Vanalı Priz | 0.075 | ton
[73 empty] | 0.1125 | ton
[70 empty] | 47- | Kum Çakıl Nakli 30km
[71 empty] | a) | Vantuz | 0.2928 | ton
[71 empty] | b) | Vanalı Priz | 0.5856 | ton
[73 empty] | 0.8784 | ton
[70 empty] | 48- | Demir Nakli 30 km
[71 empty] | a) | Hat sonu tahliye vana | 0.04217 | ton
[71 empty] | b) | Kesici vana | 0.04217 | ton
[71 empty] | c) | Basınç kırıcı vana | 0.063255 | ton
[73 empty] | 0.1476 | ton
[70 empty] | 49- | Çimento Boşaltma ve istif
[71 empty] | a) | Vantuz | 0.0375 | ton
[71 empty] | b) | Vanalı Priz | 0.075 | ton
[73 empty] | 0.1125 | ton
Toprak yüzeyi
Ø 100 mm Çelik Boru (İç Çap)
Ø 100 mm Vana(iç çap)
Ø 100 mm Çelik Boru Özel Parça (Patent dirsek)
Toprak yüzeyi
PT
HDPE Boru
Ø 50 mm.çelik boru 1,00 m.
Ø 50 mm. Vantuz
FLANŞ ADAPTÖRÜ
HDPE Boru
Priz Kolye
HDPE Boru
Toprak yüzeyi
Metrajı YAYLA hattında
Kesici Vana
VANA
Ø 150 mm Flanş Adaptörü (iç çap)
SULAMA VANA
(0-8 nolu noktalar arasında 2 ad)
Ø 150 mm Flanş Adaptörü (iç çap)
Ø 150 mm Flanş Adaptörü (iç çap)
Ø 150/100 PT (iç çap)
Ø 100 mm Vana
6 çıkışlı kollektör
Ø 150 mm Flanş Adaptörü (iç çap)
Ø 150/100 PT (iç çap)
Ø 100 mm Vana
6 çıkışlı kollektör
150 Vana
VANTUZ
Ø 150/2" Priz kolye (iç çap)
Ø 150 mm Flanş Adaptörü (iç çap)
Ø 150 mm Vana
KESİCİ VANA (Baştan 4. vanadan sonra)
Ø 150 mm Çelik Boru
Y1 HATTI
Ø 160 HDPE Boru 10 atü (540 m)
Vana
KORUGE BORU
HDPE FLANŞ ADAPTÖRÜ
HDPE BORU
Ø
Vana
KORUGE BORU
HDPE BORU
HDPE FLANŞ ADAPTÖRÜ
SULAMA VANA İÇİN PT
Sulama Vana metrajında
VANTUZ
5
Ø 150/2" Priz kolye (iç çap)
Ø 150 mm Vana
KESİCİ VANA (Baştan 3. vanadan sonra)
14
17
SULAMA VANA
(8-17 nolu noktalar arasında 2 ad)
0
ÇELİK BORU
BASINÇ DÜŞÜRÜCÜ VANA
Ø 150 mm Volanlı vana Ø 150/50 PT Ø 50 mm Vantuz
Ø 150 mm Pislik tutucu vana
Ø 150 mm Basınç düşürücü vana
Ø 150/150 PT
3
HDPE BORU
Vana
Vantuz
Basınç Tahliye Vanası
Pislik Tutucu
Basınç düşürücü Vana
Tahliye Vana
PT
HDPE FLANŞ ADAPTÖRÜ
HDPE FLANŞ ADAPTÖRÜ
ÇELİK BORU
ÇELİK BORU
HDPE BORU
Vana

## Y2 HATTI
Y/2 HATTI |  | Y/2 İSALE HATTI | [11 empty] | VANALI PRİZ (2 ad) (Y/2 HATTI) | [11 empty] | KESİCİ VANA (2 ad) (Y/2 HATTI) | [10 empty] | VANTUZ (2 ad) (Y/2 HATTI) | [11 empty] | HAT SONU TAHLİYE VANA (1 ad) (Y/2 HATTI) | [10 empty] | Y/2 HATTI METRAJI
| Yayla Hattı | KAPALI SİSTEM HDPE BORU METRAJI
| HDPE boru | [58 empty] | 1- | Mak.İle gen.der.yum.sert top.kaz.
[5 empty] | Sulama Bor.döşeme derinliği |  |  | = | 1 | m | [50 empty] | a) | Hat sonu tahliye vana | 0.225 | m³
[61 empty] | b) | Kesici vana | 0.225 | m³
[63 empty] | 0.45 | m³
[60 empty] | 2- | Mak.İle gen der.yum.sert küs.kaz.
[10 empty] | C | Makine ile dolgu | [49 empty] | a) | Hat sonu tahliye vana | 0.225 | m³
[61 empty] | b) | Kesici vana | 0.225 | m³
[63 empty] | 0.45 | m³
[60 empty] | 3- | Mak. İle Patlayıcı Mad. Kullanmadan geniş derin yum.kaya kaz.
[61 empty] | a) | Hat sonu tahliye vana | 1.8 | m³
[61 empty] | b) | Kesici vana | 1.8 | m³
[10 empty] | B | El ile dolgu | [51 empty] | 3.6 | m³
[60 empty] | 4- | Düz Yüzeyli Kalıp
[61 empty] | b) | Vantuz | 1.2 | m²
[6 empty] | a |  | a | [52 empty] | c) | Vanalı Priz | 1.2 | m²
[21 empty] | 0,50x0,50x0,30 m. Tesbit kitlesi | [41 empty] | 2.4 | m²
[60 empty] | 5- | Demir imalatın iki kat antipas iki kat yağlı boya ile boyanması
|  |  | Hendek Genişliği |  |  | 0.6 | [54 empty] | a) | Hat sonu tahliye vana | 3.14 | m²
[61 empty] | b) | Kesici vana | 1.57 | m²
|  |  |  | TOPLAM HAT UZUNLUĞU |  |  |  |  | 270 | m. | [52 empty] | 4.71 | m²
|  |  | Boru Cinsi |  |  |  | Miktarı |  | Ø Dış Çap (m) | a | B | C | [47 empty] | 6- | Çeşitli profil demiri ve sac levhalrdan münferit imalat yapılması ve yerine konması
[10 empty] | (m) | (m) | (m) | [48 empty] | a) | Hat sonu tahliye vana | 42.1702 | kg
|  |  | Ø 160 mm HDPE Boru 10 atü |  |  |  | 270 | m. | 0.16 | 0.22 | 0.46 | 0.54 | [48 empty] | b) | Kesici vana | 21.0851 | kg
[26 empty] | KESİCİ VANA | [22 empty] | HAT SONU TAHLİYE VANA | [13 empty] | 63.2553 | kg
[5 empty] | TOPLAM |  | 270 | m. | [19 empty] | Rögar İç Çapı |  |  | = | 1 | m. |  |  |  | 1- | Ø 50 mm (2") Siyah düz uçlu çelik boruların döşenmesi | [12 empty] | Rögar İç Çapı |  |  | = | 1 | m. |  |  |  | 7- | Beton İnşaat (250 Doz)
[28 empty] | Rögar İç Derinliği |  |  | = | 1 | m. | [8 empty] | 1.5 | m x | 2 | ad | = | 3 | m |  |  | Rögar İç Derinliği |  |  | = | 1 | m. |  |  |  |  | b) | Vantuz | 0.15 | m³
|  |  | Makine ile dar derin kazı yapılması | [24 empty] | Rögar Yan Duvar Et Kalınlığı |  |  | = | 0 | m. | [17 empty] | Rögar Yan Duvar Et Kalınlığı |  |  | = | 0 | m. |  |  |  |  | c) | Vanalı Priz | 0.15 | m³
|  |  | Boru cinsi |  | Kazı derinliği |  | Hendek genişliği |  | Boru uzunluğu | [18 empty] | Rögar Taban Et Kalınlığı |  |  | = | 0 | m. |  |  |  | 2- | Ø 50 mm (2") Siyah düz uçlu çelik boru bedeli | [8 empty] | 3 | m |  |  | Rögar Taban Et Kalınlığı |  |  | = | 0 | m. | [6 empty] | 0.3 | m³
[28 empty] | Çalışma Payı |  |  | = | 0.25 | m. | [17 empty] | Çalışma Payı |  |  | = | 0.25 | m. |  |  |  | 8- | Koruge boru kesilmesi
|  |  | Ø140/125 |  | 1 | x | 0.6 | x | 270 | = | 162 | m³ | [15 empty] | Sulama Bor.döşeme derinliği |  |  | = | 1 | m. |  |  |  | 3- | Anma çapı=2" (50 mm) çelik borulara diş açılması | [12 empty] | Sulama Bor.döşeme derinliği |  |  | = | 1 | m. |  |  |  |  | a) | Hat sonu tahliye vana | 1 | ad
|  |  |  | Poz No |  | Yapılan işin cinsi |  |  |  | % | Miktarı | [16 empty] | Kazı derinliği |  |  | = | 1 | m. | [8 empty] | 1 | ad x | 2 | ad | = | 2 | ad |  |  | Kazı derinliği |  |  | = | 1 | m. |  |  |  |  | b) | Kesici vana | 1 | ad
|  | 1- |  |  | Küskülük ve kayadan başka her cins zeminde boru hendeği kazısı |  |  |  |  | 0.1 | 16.2 | m³ | [50 empty] | 2 | ad
|  | 2- |  |  | Her cins küskülük zeminde boru hendeği kazısı |  |  |  |  | 0.1 | 16.2 | m³ | [14 empty] | Mak. ile geniş derin kazı yapılması | [9 empty] | 4- | Anma çapı=2"(50 mm), dişli çelik boru başlarının bağlanması | [11 empty] | Mak. ile geniş derin kazı yapılması | [9 empty] | 9- | Anma çapı=2"(50 mm), dişli çelik boru başlarının bağlanması
|  | 3- |  |  | Her cins kayalık zeminde boru hendeği kazısı |  |  |  |  | 0.8 | 129.6 | m³ | [15 empty] | 1.5 | x | 1.5 | x | 1 | = | 2.25 | m³ | [6 empty] | 1 | ad x | 2 | ad | = | 2 | ad |  |  | 1.5 | x | 1.5 | x | 1 | = | 2.25 | m³ |  |  | a) | Vantuz | 2 | ad
[14 empty] | VANALI PRİZ | [12 empty] | KLAS DURUMU | [22 empty] | KLAS DURUMU
[8 empty] | TOPLAM : |  | 1 | 162 | m³ |  | 1- | Kırdöküm özel parçalar | [14 empty] | Yapılan işin cinsi |  |  | % | Miktarı |  |  | 5- | Kırdöküm özel parçalar | [13 empty] | Yapılan işin cinsi |  |  | % | Miktarı |  |  |  | 10- | Ø 100 mm (4") Çelik boru başlarının kaynakla bağlanması
|  | 4- | El ile hendek dolgusu yapılması | [11 empty] | Dış çap | İç Çap | [10 empty] | 1- | Mak.İle gen.der.yum.sert top.kaz. |  |  |  |  | 0.1 | 0.225 | m³ |  |  |  | Dış çap | İç Çap | [9 empty] | 1- | Mak.İle gen.der.yum.sert top.kaz. |  |  |  | 0.1 | 0.225 | m³ |  |  |  | a) | Vanalı Priz | 2 | ad
|  |  | Boru cinsi |  | Dolgu yüksekliği |  | Hendek genişliği |  | Boru uzunluğu | [5 empty] | 160/110 | 150/100 | PT | 45 | kg | x | 2 | ad = | 90 |  | kg |  | 2- | Mak.İle gen der.yum.sert küs.kaz. |  |  |  |  | 0.1 | 0.225 | m³ |  |  |  | 160/2" | 150/2" | P-K (döküm priz kolye) | 4 | kg | x | 2 | ad = | 8 | kg |  | 2- | Mak.İle gen der.yum.sert küs.kaz. |  |  |  | 0.1 | 0.225 | m³
[15 empty] | Not : Ağırlıklar tatbikatta tartı tutanağı ile tesbit edilecektir. | [11 empty] | 3- | Mak. İle Patlayıcı Mad. Kullanmadan geniş derin yum.kaya kaz. |  |  |  |  | 0.8 | 1.8 | m³ |  |  | Not : Ağırlıklar tatbikatta tartı tutanağı ile tesbit edilecektir. | [11 empty] | 3- | Mak. İle Patlayıcı Mad. Kullanmadan geniş derin yum.kaya kaz. |  |  |  | 0.8 | 1.8 | m³ |  |  | 11- | Ø 160 mm PE100 boru ve özel parça başlarının alın kaynağı ile eklenmesi (PN 10 atü)
|  |  | Ø160/150 |  | 0.46 | x | 0.6 | x | 270 |  | = | 74.52 | m³ | [18 empty] | TOPLAM : | 1 | 2.25 | m³ | [25 empty] | a) | Vanalı Priz | 4 | ad
[14 empty] | 2- | Ø 150 mm flanşlı boru başlarının plastik conta ile bağlanması | [10 empty] | 4- | Ø 1000 mm Koruge Boru (PN 8) | [9 empty] | 6- | Ø 50 mm (2") Çelik boru başları için St 44 kalite çelik flanş parçası(kaynakla eklenmesi dahil) | [15 empty] | TOPLAM : | 1 | 2.25 | m³ |  |  |  |  | İsale hattı | 20 | ad
|  | 5- | Kazı malzemesinden makine ile hendek ve temel dolgusu yapılması | [14 empty] | 2 | ad | x | 2 | ad | = | 4 | ad |  |  |  | 1.3 | m | x | 1 | ad | = | 1.3 | m | [5 empty] | 1 | ad x | 2 | ad | = | 2 | ad | 4- | Ø 1000 mm Koruge Boru (PN 8) | [7 empty] | 1.3 | m |  |  | Kesici vana | 1 | ad
|  |  | Boru cinsi |  | Dolgu yüksekliği |  | Hendek genişliği |  | Boru uzunluğu | Boru hacmi | [15 empty] | 5- | Koruge boru kesilmesi | [34 empty] | Hat sonu tahliye vana | 1 | ad
[14 empty] | 3- | Ø 160 mm HDPE Flanş adaptörü | [13 empty] | 1 | ad | x | 1 | ad | = | 1 | ad | 7- | Ø 50 mm flanşlı boru baş. plastik vb. conta ile bağlanması | [10 empty] | 5- | Koruge boru kesilmesi | [7 empty] | 1 | ad |  |  |  | 26 | ad
|  |  | Ø160/150 |  | 0.54 |  | 0.6 | x | 270 |  | = | 87.48 | m³ |  |  |  |  | 2 | ad | x | 2 | ad | = | 4 | ad | [16 empty] | 1 | ad x | 2 | ad | = | 2 | ad | [11 empty] | 12- | Ø 50 (2") mm Flanşlı boru başlarının bağlanması
[51 empty] | Ø 150 mm (6") sürgülü vana yerleştirilmesi (Sfero döküm, vana bedeli dahil, baş bağlama bedeli hariç, 10-16 Atü) | [6 empty] | 1 | ad |  | a) | Vantuz | 2 | ad
|  | 6- | Ø 160 mm HDPE boruların bedeli ( 10 atü) | [8 empty] | 270 | m | 4- | Ø160 mm HDPE flanş adaptörü için ST44 çelik flanş parçası (PN.10 atü) | [10 empty] | 6- | Ø 150 mm (6") sürgülü vana yerleştirilmesi (Sfero döküm, vana bedeli dahil, baş bağlama bedeli hariç, 10-16 Atü) | [9 empty] | 8- | Ø 50 mm dinamik darbesiz vantuzun yerine konması( vantuz bedeli) (Sfero döküm, PN 10-16 atü) | [21 empty] | 13- | Ø 100 mm flanşlı boru başlarının plastik conta ile bağlanması
[18 empty] | 2 | ad | x | 2 | ad | = | 4 | ad |  | Baştan 1. sulama vanasından sonra | [7 empty] | 1 | ad | [5 empty] | 1 | ad x | 2 | ad | = | 2 | ad | 6- | Ø 160 mm HDPE Flanş adaptörü | [7 empty] | 1 | ad |  | b) | Vanalı Priz | 6 | ad
|  | 7- | Ø 160 mm HDPE boruların döşenmesi ( 10 atü) (Boru, özel parça, taşıma ve baş bağlama bedelleri hariç) | [8 empty] | 270 | m | [23 empty] | 9- | Beton İnşaat (250 Doz)(50x50x30 cm tesbit kitlesinde)
[14 empty] | 5- | Ø 160 mm PE100 boru ve özel parça başlarının alın kaynağı ile eklenmesi (PN 10 atü) | [10 empty] | 7- | Ø 150 (6") mm Flanşlı boru başlarının plastik conta ile bağlanması | [10 empty] | Boyutları (m) | b |  | h |  | L | [5 empty] | 7- | Ø160 mm HDPE flanş adaptörü için ST44 çelik flanş parçası (PN.10 atü) | [7 empty] | 1 | ad | 14- | Ø 150 (6") mm Flanşlı boru başlarının plastik contayla bağlanması
|  | 8- | Ø 160 mm HDPE Flanş adaptörü | [8 empty] | 1 | ad |  |  |  |  | 2 | ad | x | 2 | ad | = | 4 | ad |  | Baştan 1. sulama vanasından sonra | [7 empty] | 1 | ad |  |  | 0.5 | x | 0.3 | x | 0.5 | x | 2 | ad = | 0.15 | m3 | [12 empty] | a) | Kesici vana | 1 | ad
[49 empty] | 8- | Ø 160 mm PE100 boru ve özel parça başlarının alın kaynağı ile eklenmesi (PN 10 atü) | [7 empty] | 1 | ad |  | b) | Vanalı Priz | 4 | ad
|  | 9- | Ø160 mm HDPE flanş adaptörü için ST44 çelik flanş parçası (PN.10 atü) | [8 empty] | 1 | ad | 6- | Ø 100 mm Siyah düz uçlu çelik boruların döşenmesi | [10 empty] | 8- | Ø 160 mm HDPE Flanş adaptörü | [9 empty] | 10- | Düz Yüzeyli Kalıp | [22 empty] | c) | Hat sonu tahliye vana | 2 | ad
[18 empty] | 1.5 | m | x | 2 | ad | = | 3 | m |  | Baştan 1. sulama vanasından sonra | [7 empty] | 1 | ad |  | Boyutları (m) | b |  | h | [7 empty] | 9- | Ø 150 mm (6") tecritli çelik boruların döşenmesi (et kalınlığı=4,00 mm) | [7 empty] | 1 | m |  | d) | İsale hattı | 1 | ad
|  | 10- | Ø 160 mm PE100 boru ve özel parça başlarının alın kaynağı ile eklenmesi (PN 10 atü) | [8 empty] | 20 | ad | [23 empty] | (Ø160 mm HDPE) |  | 0.5 | x | 0.3 | x | 4 | x | 2 | ad = | 1.2 | m2 | [14 empty] | 8 | ad
[14 empty] | 7- | Ø 100 mm Siyah düz uçlu çelik boru bedeli | [8 empty] | 3 |  | 9- | Ø160 mm HDPE flanş adaptörü için ST44 çelik flanş parçası (PN.10 atü) | [21 empty] | 10- | Ø 150 mm (6") tecritli çelik boru bedeli (et kalınlığı=4,00 mm) | [7 empty] | 1 | m
|  | 11- | Ø 150 (6") mm Flanşlı boru başlarının plastik contayla bağlanması | [8 empty] | 1 | ad | [13 empty] | Baştan 1. sulama vanasından sonra | [7 empty] | 1 | ad | 11- | Çimento Nakli 30 km | [21 empty] | 15- | Ø 50 mm (2") Çelik boru başları için St 44 kalite çelik flanş parçasının kaynakla eklenmesi
[39 empty] | 250 dz. | 0.25 | x | 0.15 |  |  |  | = | 0.0375 | ton | 11- | Ø 150 mm (6") Çelik boru başları için St 44 kalite çelik flanş parçasının kaynakla eklenmesi | [7 empty] | 1 | ad |  | a) | Vantuz | 2 | ad
|  | 12- | HDPE Boru Nakli 30 km | [10 empty] | 8- | Ø 100 mm çelik boru özel parçalarının döşenmesi (patent dirsek 90o ) | [10 empty] | 10- | Ø 160 mm PE100 boru ve özel parça başlarının alın kaynağı ile eklenmesi (PN 10 atü)
|  | Ø 160 mm HDPE Boru 10 atm |  |  |  | 270 | m x | 4.5 | kg/m = | 1215 | kg = | 1.215 | ton |  |  |  |  | 5.78 | kg | x | 2 | ad | = | 11.56 | kg |  | Baştan 1. sulama vanasından sonra | [7 empty] | 1 | ad | 12- | Kum Çakıl Nakli 30km | [10 empty] | 12- | Ø 150 (6") mm Flanşlı boru başlarının plastik contayla bağlanması | [7 empty] | 2 | ad | 16- | 4" (Ø 100 mm) Çelik boru başları için St 44 kalite çelik flanş parçası (kaynakla eklenmesi dahil)
[15 empty] | Not : Ağırlıklar tatbikatta tartı tutanağı ile tesbit edilecektir. | [22 empty] | 250 dz. | 1.22 | x | 1.6 | x | 0.15 |  |  |  | 0.2928 | ton | [12 empty] | b) | Vanalı Priz | 4 | ad
[26 empty] | 11- | Çeşitli profil demiri ve sac levhalrdan münferit imalat yapılması ve yerine konması | [21 empty] | 13- | Çeşitli profil demiri ve sac levhalrdan münferit imalat yapılması ve yerine konması
[14 empty] | 9- | Ø 100 mm (4") sürgülü vana yerleştirilmesi (Sfero döküm, vana bedeli dahil, baş bağlama bedeli hariç) | [11 empty] | 0.785 | m² baklavalı sac (2 mm) |  | 26.86 | kg x | 1 | ad | = | 21.0851 | kg | 13- | Çelik Boru nakli 30 km | [11 empty] | 0.785 | m² baklavalı sac (2 mm) |  | 26.86 | kg/m2 x | 2 | ad | = | 42.1702 | kg | 17- | Ø 150 mm (6") Çelik boru başları için St 44 kalite çelik flanş parçasının kaynakla eklenmesi
[18 empty] | 1 | ad | x | 2 | ad | = | 2 | ad |  | Not : Kapak ağırlıkları tatbikatta tartı tutanağı ile tesbit edilecektir. | [12 empty] | Ø 50 mm Çelik Boru | 3 | m x | 5.1 | kg/m = | 15.3 | kg = | 0.0153 | ton |  | Not : Kapak ağırlıkları tatbikatta tartı tutanağı ile tesbit edilecektir. | [11 empty] | Hat sonu tahliye vana | 1 | ad
[14 empty] | 10- | Ø 100 mm 6 çıkışlı kollektör | [10 empty] | 12- | Demir imalatın iki kat antipas iki kat yağlı boya ile boyanması | [9 empty] | 14- | Çimento Boşaltma ve istif | [8 empty] | 0.0375 | ton | 14- | Demir imalatın iki kat antipas iki kat yağlı boya ile boyanması | [9 empty] | 18- | Ø160 mm HDPE flanş adaptörü için ST44 çelik flanş parçası (PN.10 atü)
[18 empty] | 1 | ad | x | 2 | ad | = | 2 | ad |  | 0.785 | m² baklavalı sac (2 mm) |  | x | 2 | kapağın altı ve üstü | 1 | ad = | 1.57 | m² | [13 empty] | 0.785 | m² baklavalı sac (2 mm) |  | x | 2 | kapağın altı ve üstü | 2 | ad = | 3.14 | m² |  | a) | Vanalı Priz | 4 | ad
[61 empty] | b) | Hat sonu tahliye vana | 1 | ad
[14 empty] | 11- | 4" (Ø 100 mm) Çelik boru başları için St 44 kalite çelik flanş parçası (kaynakla eklenmesi dahil) | [10 empty] | 13- | Demir Nakli 30 km. | [7 empty] | 0.021085 | ton | [12 empty] | 15- | Demir Nakli 30 km | [7 empty] | 0.04217 | ton |  | c) | İsale hattı | 1 | ad
[18 empty] | 2 | ad | x | 2 | ad | = | 4 | ad | [35 empty] | d) | Kesici vana | 1 | ad
[26 empty] | 14- | Koruge Boru nakli 30 km | [21 empty] | 16- | Koruge Boru nakli 30 km | [12 empty] | 7 | ad
[14 empty] | 12- | 4" (Ø 100 mm) Çelik boru başlarının kaynakla bağlanması | [11 empty] | Ø 1000 mm Koruge Boru |  | 1.3 | m x | 74.98 | kg/m = | 97.474 | kg = | 0.097474 | ton | [12 empty] | Ø 1000 mm Koruge Boru |  | 1.3 | m x | 74.98 | kg/m = | 97.474 | kg = |  | 0.097474 | ton | 19- | Ø 50 mm (2") Her çeşit çelik boruların döşenmesi
[18 empty] | 1 | ad | x | 2 | ad | = | 2 | ad | [35 empty] | a) | Vantuz | 3 | m
[14 empty] | 13- | Ø 100 mm flanşlı boru başlarının plastik conta ile bağlanması | [44 empty] | 20- | Ø 100 mm (4") Her çeşit çelik boruların döşenmesi
[18 empty] | 3 | ad | x | 2 | ad | = | 6 | ad | [35 empty] | b) | Vanalı Priz | 3 | m
[14 empty] | 14- | Beton İnşaat (250 Doz)50x50x30 cm tesbit kitlesinde) | [44 empty] | 21- | Ø 150 mm (6") tecritli çelik boruların döşenmesi (et kalınlığı=4,00 mm)
[15 empty] | Boyutları (m) | b |  | h |  | L | [41 empty] | Hat sonu tahliye vana | 1 | m
[16 empty] | 0.5 | x | 0.3 | x | 0.5 | x | 2 | ad = | 0.15 | m3
[60 empty] | 22- | Ø 160 mm HDPE boruların döşenmesi ( 10 atü) (Boru, özel parça, taşıma ve baş bağlama bedelleri hariç)
[14 empty] | 15- | Düz Yüzeyli Kalıp | [45 empty] | a) | İsale hattı | 270 | m
[15 empty] | Boyutları (m) | b |  | h
[16 empty] | 0.5 | x | 0.3 | x | 4 | x | 2 | ad = | 1.2 | m² | [34 empty] | 23- | Ø 160 mm HDPE Flanş adaptörü
[61 empty] | a) | Vanalı Priz | 4 | ad
[14 empty] | 16- | Çimento Nakli 30 km. | [45 empty] | b) | İsale hattı | 1 | ad
[18 empty] | 250 dz. | 0.25 | x | 0.15 |  | = | 0.0375 | ton | [35 empty] | c) | Hat sonu tahliye vana | 1 | ad
[14 empty] | 17- | Kum Çakıl Nakli 30 km. | [45 empty] | d) | Kesici vana | 1 | ad
[16 empty] | 250 dz. | 1.22 | x | 1.6 | x | 0.15 |  | = | 0.2928 | ton | [37 empty] | 7 | ad
[60 empty] | 24- | Ø 1000 mm Koruge Boru (PN 8)
[14 empty] | 18- | Çimento Boşaltma ve istif | [8 empty] | 0.0375 | ton | [35 empty] | a) | Hat sonu tahliye vana | 1.3 | m
[61 empty] | b) | Kesici vana | 1.3 | m
[14 empty] | 19- | Çelik Boru nakli 30 km. | [47 empty] | 2.6 | m
[16 empty] | Ø 100 mm Çelik Boru |  | 3 | m x | 10.9 | kg/m = | 32.7 | kg = | 0.0327 | ton | [34 empty] | 25- | Çelik boru özel parçalarının döşenmesi (patent dirsek 90o )
[61 empty] | a) | Vanalı Priz | 11.56 | kg
[60 empty] | 26- | Kırdöküm özel parçalar
[61 empty] | a) | Vantuz | 8 | kg
[61 empty] | b) | Vanalı Priz | 90 | kg
[63 empty] | 98 | kg
[60 empty] | 27- | Ø 100 mm (4") sürgülü vana yerleştirilmesi (Sfero döküm, vana bedeli dahil, baş bağlama bedeli hariç)
[61 empty] | c) | Vanalı Priz | 2 | ad
[60 empty] | 28- | Ø 150 mm (6") sürgülü vana yerleştirilmesi (Sfero döküm, vana bedeli dahil, baş bağlama bedeli hariç)
[61 empty] | a) | Hat sonu tahliye vana | 1 | ad
[61 empty] | b) | Kesici vana | 1 | ad
[63 empty] | 2 | ad
[60 empty] | 29- | Ø 50 mm dinamik darbesiz vantuzun yerine konması( vantuz bedeli) (Sfero döküm, PN 10-16 atü)
[61 empty] | a) | Vantuz | 2 | ad
[60 empty] | 30- | El ile hendek dolgusu yapılması
[61 empty] | a) | İsale hattı | 74.52 | m³
[60 empty] | 31- | Kazı malzemesinden makine ile hendek ve temel dolgusu yapılması
[61 empty] | a) | İsale hattı | 87.48 | m³
[60 empty] | 32- | Küskülük ve kayadan başka her cins zeminde boru hendeği kazısı
[61 empty] | a) | İsale hattı | 16.2 | m³
[60 empty] | 33- | Her cins küskülük zeminde boru hendeği kazısı
[61 empty] | a) | İsale hattı | 16.2 | m³
[60 empty] | 34- | Her cins kayalık zeminde boru hendeği kazısı
[61 empty] | a) | İsale hattı | 129.6 | m³
[60 empty] | 35- | Anma çapı=2" (50 mm) çelik borulara diş açılması
[61 empty] | a) | Vantuz | 2 | ad
[60 empty] | 36- | Ø 100 mm 6 çıkışlı kollektör
[61 empty] | a) | Vanalı Priz | 2 | ad
[60 empty] | 37- | Ø 150 mm (6") tecritli çelik boru bedeli (et kalınlığı=4,00 mm)
[62 empty] | Hat sonu tahliye vana | 1 | m
[60 empty] | 39- | Ø 100 mm Siyah düz uçlu çelik boru bedeli
[61 empty] | a) | Vanalı Priz | 3 | m
[60 empty] | 40- | Ø 160 mm HDPE boruların bedeli ( 10 atü)
[61 empty] | a) | İsale hattı | 270 | m
[60 empty] | 41- | Ø 50 mm (2") Siyah düz uçlu çelik boru bedeli
[62 empty] | Vantuz | 3 | m
[60 empty] | 42- | Çelik Boru Nakli 30 km
[61 empty] | a) | Vantuz | 0.0153 | ton
[61 empty] | b) | Vanalı Priz | 0.0327 | ton
[63 empty] | 0.048 | ton
[60 empty] | 43- | HDPE Boru Nakli 30 km
[61 empty] | a) | İsale hattı | 1.215 | ton
[60 empty] | 44- | Koruge Boru Nakli 30 km.
[61 empty] | a) | Hat sonu tahliye vana | 0.097474 | ton
[61 empty] | b) | Kesici vana | 0.097474 | ton
[63 empty] | 0.19495 | ton
[60 empty] | 45- | Çimento Nakli 30 km.
[61 empty] | a) | Vantuz | 0.0375 | ton
[61 empty] | b) | Vanalı Priz | 0.0375 | ton
[63 empty] | 0.075 | ton
[60 empty] | 46- | Kum Çakıl Nakli 30km
[61 empty] | a) | Vantuz | 0.2928 | ton
[61 empty] | b) | Vanalı Priz | 0.2928 | ton
[63 empty] | 0.5856 | ton
[60 empty] | 47- | Demir Nakli 30 km
[61 empty] | a) | Hat sonu tahliye vana | 0.04217 | ton
[61 empty] | b) | Kesici vana | 0.021085 | ton
[63 empty] | 0.063255 | ton
[60 empty] | 48- | Çimento Boşaltma ve istif
[61 empty] | a) | Vantuz | 0.0375 | ton
[61 empty] | b) | Vanalı Priz | 0.0375 | ton
[63 empty] | 0.075 | ton
Metrajı YAYLA hattında
Kesici Vana
VANA
Ø 150 mm Flanş Adaptörü (iç çap)
Ø 150 mm Flanş Adaptörü (iç çap)
Ø 150/100 PT (iç çap)
Ø 100 mm Vana
6 çıkışlı kollektör
Ø 150 mm Flanş Adaptörü (iç çap)
Ø 150 mm Vana
Ø 150 mm Çelik Boru
Ø 160 HDPE Boru 10 atü (270 m)
VANTUZ
1A/2-6 HATTI A/2-6 İSALE HATTI VANALI PRİZ (10 ad) (A/2-6 HATTI) KESİCİ VANA (2 ad) (A/2-6 HATTI) VANTUZ (3 ad) (A/2-6 HATTI) HAT SONU TAHLİYE VANA (1 ad) (A/2-6 HATTI) A/2-6 HATTI METRAJI A/2 Hattı KAPALI SİSTEM HDPE BORU METRAJI 1- 14.1714 El ile hendek dolgusu yapılması HDPE boru a) İsale Hattında 208,66 m3 Sulama Bor.döşeme derinliği = 1,00 m 2- 14.1714/1 Kazı malzemesinden makine ile hendek ve temel dolgusu yapılması a) İsale Hattında 244,94 m3 C Makine ile dolgu 3- 15.D.61 Küskülük ve kayadan başka her cins zeminde boru hendeği kazısı a) İsale Hattında 45,36 m3 4- 15.D.62 Her cins küskülük zeminde boru hendeği kazısı a) İsale Hattında 45,36 m3 B El ile dolgu 5- 15.D.63 Her cins kayalık zeminde boru hendeği kazısı a) İsale Hattında 362,88 m3 a a 6- Y.15.001/2B Mak.İle gen.der.yum.sert top.kaz. 0,50x0,50x0,30 m. Tesbit kitlesi a) Kesici vana 0,23 x 2 ad = 0,45 m3 b) Hat sonu tahliye vana 0,23 m3 Hendek Genişliği 0,60 0,68 m3 7- Y.15.006/2B Mak.İle gen der.yum.sert küs.kaz. TOPLAM HAT UZUNLUĞU 882,00 m. a) Kesici vana 0,23 x 2 ad = 0,45 m3 b) Hat sonu tahliye vana 0,23 m3 Boru Cinsi Miktarı Ø Dış Çap (m) a B C 0,68 m3 (m) (m) (m) 8- Y.15.010/4B Mak. İle Patlayıcı Mad. Kullanmadan geniş derin yum.kaya kaz. Ø 140 mm HDPE Boru 10 atü 756,00 m. 0,16 0,22 0,46 0,54 a) Kesici vana 1,80 x 2 ad = 3,60 m3 Ø 125 mm (5") Çelik Boru 126,00 m. KESİCİ VANA HAT SONU TAHLİYE VANA a) Hat sonu tahliye vana 1,80 m3 TOPLAM 882,00 m. Rögar İç Çapı = 1,00 m. 1- Ø 50 mm (2") Siyah düz uçlu çelik boruların döşenmesi (36.061/KH-6) Rögar İç Çapı = 1,00 m. 5,40 m3 Rögar İç Derinliği = 1,00 m. (Ø140 mm HDPE) 1,50 m x 3 ad = 4,50 m Rögar İç Derinliği = 1,00 m. 9- 16.022/1 Beton İnşaat (250 Doz) (50x50x30 cm tesbit kitlesinde) 1- Makine ile dar derin kazı yapılması Rögar Yan Duvar Et Kalınlığı = 0,00 m. Rögar Yan Duvar Et Kalınlığı = 0,00 m. a) Vanalı Priz 0,75 m3 Boru cinsi Kazı derinliği Hendek genişliği Boru uzunluğu Rögar Taban Et Kalınlığı = 0,00 m. 2- Anma çapı=2" (50 mm) çelik borulara diş açılması (36.KH/3-4) Rögar Taban Et Kalınlığı = 0,00 m. b) Vantuz 0,23 m3 Çalışma Payı = 0,25 m. (Ø140 mm HDPE) 1 ad x 3 ad = 3 ad Çalışma Payı = 0,25 m. 0,98 m3 Ø140/125 1,00 x 0,60 x 756,00 = 453,60 m³ Sulama Bor.döşeme derinliği = 1,00 m. Sulama Bor.döşeme derinliği = 1,00 m. 10- Y.21.001/02 Düz Yüzeyli Kalıp Poz No Yapılan işin cinsi % Miktarı Kazı derinliği = 1,00 m. 3- Anma çapı=2"(50 mm), dişli çelik boru başlarının bağlanması (36.01802) Kazı derinliği = 1,00 m. a) Vanalı Priz 6,00 m² 15.D.61 Küskülük ve kayadan başka her cins zeminde boru hendeği kazısı 0,10 45,36 m³ (Ø140 mm HDPE) 1 ad x 3 ad = 3 ad b) Vantuz 1,80 m² 15.D.62 Her cins küskülük zeminde boru hendeği kazısı 0,10 45,36 m³ 1- Mak. ile geniş derin kazı yapılması 1- Mak. ile geniş derin kazı yapılması 7,80 m² 15.D.63 Her cins kayalık zeminde boru hendeği kazısı 0,80 362,88 m³ 1,50 x 1,50 x 1,00 = 2,25 m³ 4- Kırdöküm özel parçalar (36.11501) 1,50 x 1,50 x 1,00 = 2,25 m³ 11- Y.23.167 Çeşitli profil demiri ve sac levhalrdan münferit imalat yapılması ve yerine konması VANALI PRİZ KLAS DURUMU Dış çap İç Çap KLAS DURUMU a) Kesici vana 41,20 kg TOPLAM : 1,00 453,60 m³ 1- Kırdöküm özel parçalar (36.11501) Poz No Yapılan işin cinsi % Miktarı (Ø140 mm HDPE) 140/2" 125/2" P-K (döküm priz kolye) 6,00 kg x 3 ad = 18,00 kg Poz No Yapılan işin cinsi % Miktarı b) Hat sonu tahliye vana 20,60 kg 2- El ile hendek dolgusu yapılması (14.1714) Dış çap İç Çap Y.15.001/2B Mak.İle gen.der.yum.sert top.kaz. 0,10 0,23 m³ Y.15.001/2B Mak.İle gen.der.yum.sert top.kaz. 0,10 0,23 m³ 61,80 kg Boru cinsi Dolgu yüksekliği Hendek genişliği Boru uzunluğu 140/110 125/100 PT 34,00 kg x 10 ad = 340,00 kg Y.15.006/2B Mak.İle gen der.yum.sert küs.kaz. 0,10 0,23 m³ Not : Ağırlıklar tatbikatta tartı tutanağı ile tesbit edilecektir. Y.15.006/2B Mak.İle gen der.yum.sert küs.kaz. 0,10 0,23 m³ 12- Y.25.002/02 Demir imalatın iki kat antipas iki kat yağlı boya ile boyanması Not : Ağırlıklar tatbikatta tartı tutanağı ile tesbit edilecektir. Y.15.010/4B Mak. İle Patlayıcı Mad. Kullanmadan geniş derin yum.kaya kaz. 0,80 1,80 m³ 5- Ø 50 mm (2") Çelik boru başları için St 44 kalite çelik flanş parçasının kaynakla eklenmesi (36.10421) Y.15.010/4B Mak. İle Patlayıcı Mad. Kullanmadan geniş derin yum.kaya kaz. 0,80 1,80 m³ a) Kesici vana 3,14 m² Ø140/125 0,46 x 0,60 x 756,00 = 208,66 m³ (Ø140 mm HDPE) 1 ad x 3 ad = 3 ad b) Hat sonu tahliye vana 1,57 m² 2- Ø 125 mm Flanşlı boru başlarının plastik conta ile bağlanması (36.00509) TOPLAM : 1,00 2,25 m³ TOPLAM : 1,00 2,25 m³ 4,71 m² 3- Kazı malzemesinden makine ile hendek ve temel dolgusu yapılması (14.1714/1) 2 ad x 10 ad = 20 ad 2- Ø 1000 mm Koruge Boru (PN 8) (12.2210/1) 6- Ø 50 mm flanşlı boru baş. plastik vb. conta ile bağlanması ( 36.00502) 2- Ø 1000 mm Koruge Boru (PN 8) (12.2210/1) 1,30 m 13- 36.KH/3-4 Anma çapı=2" (50 mm) çelik borulara diş açılması Boru cinsi Dolgu yüksekliği Hendek genişliği Boru uzunluğu Boru hacmi 1,30 m x 2 ad = 2,60 m (Ø140 mm HDPE) 1 ad x 3 ad = 3 ad a) Vantuz 3 ad 3- Ø 140 mm HDPE Flanş adaptörü (36.10678) 3- Koruge boru kesilmesi (36.04777) 3- Koruge boru kesilmesi (36.04777) 1 ad Ø140/125 0,54 0,60 x 756,00 = 244,94 m³ 2 ad x 10 ad = 20 ad 1 ad x 2 ad = 2 ad 7- Ø 50 mm lik tek küreli vantuzun yerine konması (36.16601/İB) 14- 36.00502 Ø 50 mm flanşlı boru baş. plastik vb. conta ile bağlanması (Ø140 mm HDPE) 1 ad x 3 ad = 3 ad 4- Ø125 mm (5") volanlı vananın yerine konması (36.13106/İB) 1 ad a) Vantuz 3 ad 4- Ø 140 mm HDPE boruların bedeli ( 10 atü) (38.D.300/E.4.2) 756,00 m 4- Ø 140 mm HDPE flanş adaptörü için ST44 çelik flanş parçası (10 atü) (36.10456/B) 15- 36.00508 Ø 100 mm flanşlı boru başlarının plastik conta ile bağlanması 2 ad x 10 ad = 20 ad 4- Ø125 mm (5") volanlı vananın yerine konması (36.13106/İB) 8- Beton İnşaat (250 Doz) (16.022/1) (50x50x30 cm tesbit kitlesinde) 5- Ø 140 mm HDPE Flanş adaptörü (PN.10 atü) (36.10678) 1 ad a) Vanalı Priz 30 ad 5- Ø 140 mm HDPE boruların döşenmesi ( 10 atü) (Boru, özel parça, taşıma ve baş bağlama bedelleri hariç) (36.08908) 756,00 m Baştan 3. sulama vanasından sonra 1 ad Boyutları (m) b h L 5- Ø 140 mm HDPE El.trofüzy. Manşon Bedeli (36.10558) Baştan 7. sulama vanasından sonra 1 ad (Ø140 mm HDPE) 0,50 x 0,30 x 0,50 x 3 ad = 0,23 m3 6- Ø 140 mm HDPE flanş adaptörü için ST44 çelik flanş parçası (PN.10 atü) (36.10456/B) 1 ad 16- 36.00509 Ø 125 mm Flanşlı boru başlarının plastik conta ile bağlanması 6- Ø 140 mm HDPE Flanş adaptörü (PN.10 atü) (36.10678) 2 ad x 10 ad = 20 ad 2 ad a) İsale hattı 3 ad Hat başında 1 ad 5- Ø 125 mm Flanşlı boru başlarının plastik conta ile bağlanması (36.00509) 9- Düz Yüzeyli Kalıp (Y.21.001/02) 7- Ø 140 mm HDPE El.trofüzy. Manşon Bedeli (36.10558) 1 ad b) Vanalı Priz 20 ad Çelik boru bağlantısında 2 ad 6- Ø 140 mm PE100 boru ve özel parça başlarının elektrofüzyon kaynakla eklenmesi. Manşonsuz (PN 10 atü) (36.021108M) Baştan 3. sulama vanasından sonra 1 ad Boyutları (m) b h c) Kesici vana 2 ad 3 ad 2 ad x 10 ad = 20 ad Baştan 7. sulama vanasından sonra 1 ad (Ø140 mm HDPE) 0,50 x 0,30 x 4 x 3 ad = 1,80 m2 8- Ø 140 mm PE100 Boru ve özel par.baş.elektrofüzyon kay.eklenmesi Manşonsuz (PN 10 atü) (36.021108M) 1 ad d) Hat sonu tahliye vana 2 ad 2 ad 27 ad 7- Ø 140 mm HDPE flanş adaptörü için ST44 çelik flanş parçası (PN.10 atü) (36.10456/B) 3 ad 7- Ø 100 mm Siyah düz uçlu çelik boruların döşenmesi (36.061/KH-9) 6- Ø 140 mm HDPE Flanş adaptörü (PN.10 atü) (36.10678) 10- Çimento Nakli 30 km (07.006/30) 9- Ø 125 mm (5") tecritli çelik boruların döşenmesi (et kalınlığı=4,00 mm) (36.067/KH-8.3) 1,00 m 17- 36.01802 Anma çapı=2"(50 mm), dişli çelik boru başlarının bağlanması 1,50 m x 10 ad = 15,00 m Baştan 3. sulama vanasından sonra 1 ad 250 dz. 0,250 x 0,23 0,06 ton a) Vantuz 3 ad 8- Ø 140 mm HDPE El.trofüzy. Manşon Bedeli (36.10558) Baştan 7. sulama vanasından sonra 1 ad 10- Ø 125 mm (5") Çelik boru kesilmesi (36.04504) 1 ad Boru bağlama 63 ad 8- Ø 100 mm çelik boru özel parçalarının döşenmesi (patent dirsek 90o ) (36.10401) 2 ad 11- Kum Çakıl Nakli 30km (07.006/30) 18- 36.020A/23 4" (Ø 100 mm) Çelik boru başlarının kaynakla bağlanması Hat başında 1 ad 16,50 kg x 10 ad = 165,00 kg 7- Ø 140 mm HDPE flanş adaptörü için ST44 çelik flanş parçası (PN.10 atü) (36.10456/B) 250 dz. 1,22 x 1,60 x 0,23 0,45 ton 11- Ø 125 mm (5") Çelik boru başları için St 44 kalite çelik flanş parçasının kaynakla eklenmesi(36.10424) 1 ad a) Vanalı Priz 10 ad Çelik boru bağlantısında 2 ad Not : Ağırlıklar tatbikatta tartı tutanağı ile tesbit edilecektir. Baştan 3. sulama vanasından sonra 1 ad 66 ad Baştan 7. sulama vanasından sonra 1 ad 12- Çelik Boru nakli 30 km (07.006/30) 12- Ø 125 mm Flanşlı boru başlarının plastik conta ile bağlanması (36.00509) 2 ad 19- 36.021108M Ø 140 mm PE100 boru ve özel parça başlarının elektrofüzyon kaynakla eklenmesi. Manşonsuz (PN 10 atü) 9- Ø 100 mm (4") volanlı vananın yerine konması (36.13105/İB) 2 ad Ø 50 mm Çelik Boru 4,50 m x 5,100 kg/m = 22,950 kg = 0,02 ton a) İsale hattı 66 ad 9- Ø 140 mm PE100 Boru ve özel par.baş.elektrofüzyon kay.eklenmesi Manşonsuz (PN 10 atü) (36.021108M) 66 ad 1 ad x 10 ad = 10 ad 8- Ø 140 mm HDPE El.trofüzy. Manşon Bedeli (36.10558) 13- Çeşitli profil demiri ve sac levhalrdan münferit imalat yapılması ve yerine konması (Y.23.167) b) Vanalı Priz 20 ad Baştan 3. sulama vanasından sonra 1 ad 13- Çimento Boşaltma ve istif (09.001/1-A) 0,06 ton 0,79 m² baklavalı sac (2 mm) 20,600 kg x 1 ad = 20,60 kg c) Kesici vana 2 ad 10- Ø 100 mm 6 çıkışlı kollektör (rayiç) Baştan 7. sulama vanasından sonra 1 ad Not : Kapak ağırlıkları tatbikatta tartı tutanağı ile tesbit edilecektir. d) Hat sonu tahliye vana 1 ad 10- Ø 125 mm (5") çelik boruların döşenmesi (e.k=4,00 mm) (36.067/KH-8.3) 126,00 m 1 ad x 10 ad = 10 ad 2 ad 89 ad 9- Ø 140 mm PE100 Boru ve özel par.baş.elektrofüzyon kay.eklenmesi Manşonsuz (PN 10 atü) (36.021108M) 14- Demir imalatın iki kat antipas iki kat yağlı boya ile boyanması (Y.25.002/02) 20- 36.04504 Ø 125 mm (5") Çelik boru kesilmesi 11- Ø 125 mm Flanşlı boru başlarının bağlanması (36.00509) 3 ad 11- 4" (Ø 100 mm) Çelik boru başları için St 44 kalite çelik flanş parçasının kaynakla eklenmesi (36.10423) Baştan 3. sulama vanasından sonra 1 ad 0,79 m² baklavalı sac (2 mm) x 2 kapağın altı ve üstü 1 ad = 1,57 m² a) Hat sonu tahliye vana 1 ad 2 ad x 10 ad = 20 ad Baştan 7. sulama vanasından sonra 1 ad 12- Ø 125 mm Çelik boru başları için St44 çelik flanş parçasının kaynakla eklenmesi (36.10424) 2 ad 2 ad 15- Demir Nakli 30 km.(07.006/30) 21- 36.061/KH-6 Ø 50 mm (2") Siyah düz uçlu çelik boruların döşenmesi 12- 4" (Ø 100 mm) Çelik boru başlarının kaynakla bağlanması (36.020A/23) 10- Çeşitli profil demiri ve sac levhalrdan münferit imalat yapılması ve yerine konması (Y.23.167) 23.167 pozundan 0,02 ton a) Vantuz 4,50 m 13- HDPE Boru Nakli 30 km (07.006/30) 1 ad x 10 ad = 10 ad 0,79 m² baklavalı sac (2 mm) 20,600 kg x 2 ad = 41,20 kg Ø 140 mm HDPE Boru 10 atm 756,00 m x 3,44 kg/m = 2.600,64 kg = 2,60 ton Not : Kapak ağırlıkları tatbikatta tartı tutanağı ile tesbit edilecektir. 16- Koruge Boru nakli (07.006/30) 22- 36.061/KH-9 Ø 100 mm Siyah düz uçlu çelik boruların döşenmesi 13- Ø 100 mm flanşlı boru başlarının plastik conta ile bağlanması (36.00508) Ø 1000 mm Koruge Boru 1,30 m x 74,98 kg/m = 97,47 kg = 0,10 ton a) Vanalı Priz 15,00 m 14- Çelik Boru Nakli 30 km (07.006/30) 3 ad x 10 ad = 30 ad 11- Demir imalatın iki kat antipas iki kat yağlı boya ile boyanması (Y.25.002/02) Ø 125 mm Çelik Boru E.k.:4,00 mm. 126,00 m x 17,50 kg/m = 2.205,00 kg = 2,21 ton 0,79 m² baklavalı sac (2 mm) x 2 kapağın altı ve üstü 2 ad = 3,14 m² 24- 36.067/KH-8.3 Ø 125 mm (5") tecritli çelik boruların döşenmesi (et kalınlığı=4,00 mm) 14- Beton İnşaat (250 Doz) (16.022/1) (50x50x30 cm tesbit kitlesinde) a) Hat sonu tahliye vana 1,00 m Boyutları (m) b h L 12- Demir Nakli 30 km.(07.006/30) b) İsale hattı 126,00 m 0,50 x 0,30 x 0,50 x 10 ad = 0,75 m3 23.167 pozundan 0,04 ton 127,00 m 25- 36.08908 Ø 140 mm HDPE boruların döşenmesi ( 10 atü) (Boru, özel parça, taşıma ve baş bağlama bedelleri hariç) 15- Düz Yüzeyli Kalıp (Y.21.001/02) 13- Koruge Boru nakli (07.006/30) a) İsale hattı 756,00 m Boyutları (m) b h Ø 1000 mm Koruge Boru 1,30 m x 74,98 kg/m = 97,47 kg = 0,10 ton 0,50 x 0,30 x 4 x 10 ad = 6,00 m² 26- 36.10401 Ø 100 mm çelik boru özel parçalarının döşenmesi (patent dirsek 90o ) a) Vanalı Priz 165,00 kg 16- Çimento Nakli 30 km.(07.006/30) 250 dz. 0,250 x 0,75 = 0,19 ton 27- 36.10421 Ø 50 mm (2") Çelik boru başları için St 44 kalite çelik flanş parçasının kaynakla eklenmesi 17- Kum Çakıl Nakli 30 km.(07.006/30) a) Vantuz 3 ad 250 dz. 1,22 x 1,60 x 0,75 = 1,46 ton 28- 36.10423 4" (Ø 100 mm) Çelik boru başları için St 44 kalite çelik flanş parçasının kaynakla eklenmesi 18- Çimento Boşaltma ve istif (09.001/1-A) 0,19 ton a) Vanalı Priz 20 ad 19- Çelik Boru nakli 30 km.(07.006/30) 29- 36.10424 Ø 125 mm (5") Çelik boru başları için St 44 kalite çelik flanş parçasının kaynakla eklenmesi Ø 100 mm Çelik Boru 15,00 m x 10,900 kg/m = 163,500 kg = 0,16 ton a) İsale hattı 2 ad b) Hat sonu tahliye vana 1 ad 3 ad 30- 36.10456/B Ø 140 mm HDPE flanş adaptörü için ST44 çelik flanş parçası (10 atü) a) İsale hattı 3 ad b) Vanalı Priz 20 ad c) Kesici vana 2 ad d) Hat sonu tahliye vana 1 ad 26 ad 31- 36.10558 Ø 140 mm HDPE El.trofüzy. Manşon Bedeli a) İsale hattı 66 ad b) Vanalı Priz 20 ad c) Kesici vana 2 ad d) Hat sonu tahliye vana 1 ad 89 ad 32- 36.10678 Ø 140 mm HDPE Flanş adaptörü a) İsale hattı 3 ad b) Vanalı Priz 20 ad c) Kesici vana 2 ad d) Hat sonu tahliye vana 1 ad 26 ad 33- 36.11501 Kırdöküm özel parçalar a) Vanalı Priz 340,00 kg b) Vantuz 18,00 kg 358,00 kg 34- 36.13105/İB Ø 100 mm (4") volanlı vananın yerine konması a) Vanalı Priz 10 ad 35- 36.13106/İB Ø 125 mm (5") Volanlı vananın yerine konması a) Kesici vana 2 ad b) Hat sonu tahliye vana 1 ad 3 ad 36- 36.16601/İB Ø 50 mm lik tek küreli vantuzun yerine konması a) Vantuz 3 ad 37- 38.D.300/E.4.2 Ø 140 mm HDPE boruların bedeli ( 10 atü) (Rayiç) a) İsale hattında 756,00 m 38- Rayiç Ø 100 mm 6 çıkışlı kollektör a) Vanalı Priz 10 ad 39- 12.2210/1 Ø 1000 mm Koruge Boru (PN 8) a) Kesici vana 2,60 m a) Hat sonu tahliye vana 1,30 m 3,90 m 40- 36.04777 Koruge boru kesilmesi a) Kesici vana 2 ad Hat sonu tahliye vana 1 ad 3 ad 41- 07.006/30 HDPE Boru Nakli 30 km. a) İsale hattı 2,60 ton 42- 07.006/30 Çimento Nakli 30 km. a) Vanalı Priz 0,19 ton b) Vantuz 0,06 ton 0,25 ton 43- 07.006/30 Kum Çakıl Nakli 30 km. a) Vanalı Priz 1,46 ton b) Vantuz 0,45 ton 1,91 ton 44- 07.006/30 Çelik Boru nakli 30 km. a) İsale hattı 2,21 ton b) Vanalı Priz 0,16 ton c) Vantuz 0,02 ton 2,39 ton 45- 07.006/30 Demir Nakli 30 km. a) Kesici vana 0,04 ton b) Hat sonu tahliye vana 0,02 ton 0,06 ton 46- 07.006/30 Koruge Boru nakli 30 km a) Kesici vana 0,10 ton b) Hat sonu tahliye vana 0,10 ton 0,19 ton 47- 09.001/1-A Çimento Boşaltma ve istif a) Vanalı Priz 0,19 ton b) Vantuz 0,06 ton 0,25 ton
4
SULAMA VANA
(0-4 nolu noktalar arasında 2 ad)
0
Ø 150 mm Flanş Adaptörü (iç çap)
TAHLİYE VANA
Ø
Toprak yüzeyi
Ø 100 mm Çelik Boru (İç Çap)
Ø 100 mm Vana(iç çap)
Ø 100 mm Çelik Boru Özel Parça (Patent dirsek)
Toprak yüzeyi
PT
HDPE Boru
FLANŞ ADAPTÖRÜ
MANŞON
MANŞON
HDPE Boru
Vana
KORUGE BORU
HDPE BORU
HDPE FLANŞ ADAPTÖRÜ
SULAMA VANA İÇİN PT
Sulama Vana metrajında
Ø 50 mm.çelik boru 1,00 m.
Ø 50 mm. Vantuz
HDPE Boru
Priz Kolye
Toprak yüzeyi
Vana
KORUGE BORU
HDPE FLANŞ ADAPTÖRÜ
HDPE BORU
ÇELİK BORU
KESİCİ VANA (Baştan 1. vanadan sonra)
Ø 150 mm Vana

## YAYLA HATTI
YAYLA HATTI | YAYLA İSALE HATTI | [11 empty] | VANTUZ (HDPE Boru üzerinde) (3 ad) (YAYLA HATTI) | [9 empty] | TAHLİYE VANA (6 ad) (YAYLA HATTI) | [9 empty] | Y/1 AYRIMI ve Y/2 AYRIMI (YAYLA HATTI) | [10 empty] | KESİCİ VANA (3 ad) (YAYLA HATTI) | [10 empty] | VANALI PRİZ (5 ad) (HDPE Boru Üzerinde) (YAYLA HATTI) | [11 empty] | VANALI PRİZ (5 ad) (ÇELİK Boru Üzerinde) (YAYLA HATTI) | [10 empty] | YAYLA HATTI METRAJI
[78 empty] | 1- | Mak.İle gen.der.yum.sert top.kaz.
|  | KAPALI SİSTEM HDPE ve ÇELİK BORU METRAJI | [76 empty] | a) | Tahliye vana | 1.35 | m³
[79 empty] | b) | Kesici vana | 0.675 | m³
[79 empty] | c) | Y/1 ve Y/2 ayrımı | 0.675 | m³
[81 empty] | 2.7 | m³
[78 empty] | 2- | Mak.İle gen der.yum.sert küs.kaz.
[79 empty] | a) | Tahliye vana | 1.35 | m³
[79 empty] | b) | Kesici vana | 0.675
[79 empty] | c) | Y/1 ve Y/2 ayrımı | 0.675 | m³
|  |  |  | Sulama Bor.döşeme derinliği |  |  | = | 1 | m | [71 empty] | 2.7 | m³
[78 empty] | 3- | Mak. İle Patlayıcı Mad. Kullanmadan geniş derin yum.kaya kaz.
[15 empty] | 0,50x0,50 m. Tesbit kitlesi | [63 empty] | a) | Tahliye vana | 10.8 | m³
[79 empty] | b) | Kesici vana | 5.4 | m³
[9 empty] | C | Makine ile dolgu | [50 empty] | 0,50x0,50x0,30 m. Tesbit kitlesi | [17 empty] | c) | Y/1 ve Y/2 ayrımı | 5.4 | m³
[81 empty] | 21.6 | m³
[78 empty] | 4- | Düz Yüzeyli Kalıp
[79 empty] | b) | Vantuz | 7.8 | m²
[73 empty] | 0,50x0,50x0,30 m. Tesbit kitlesi | [5 empty] | c) | Vanalı Priz (HDPE) | 3 | m²
[79 empty] | d) | Vanalı Priz (ÇELİK) | 3 | m²
[9 empty] | B | El ile dolgu | [70 empty] | 13.8 | m²
[44 empty] | KESİCİ VANA | [33 empty] | 5- | Demir imalatın iki kat antipas iki kat yağlı boya ile boyanması
[46 empty] | Rögar İç Çapı |  |  | = | 1 | m. | [27 empty] | a) | Tahliye vana | 1.57 | m²
[5 empty] | a |  | a | [5 empty] | VANTUZ (ÇELİK Boru üzerinde) (10 ad) | [32 empty] | Rögar İç Derinliği |  |  | = | 1 | m. | [27 empty] | b) | Kesici vana | 9.42 | m²
[46 empty] | Rögar Yan Duvar Et Kalınlığı |  |  | = | 0 | m. | [27 empty] | c) | Y/1 ve Y/2 ayrımı | 3.14 | m²
[23 empty] | TAHLİYE VANA RÖGARI | [22 empty] | Rögar Taban Et Kalınlığı |  |  | = | 0 | m. | [29 empty] | 14.13 | m²
|  | Hendek Genişliği |  |  | 0.6 | [19 empty] | Rögar İç Çapı |  |  | = | 1 | m. | [15 empty] | Çalışma Payı |  |  | = | 0.25 | m.
|  |  | TOPLAM HAT UZUNLUĞU |  |  |  |  | 3797 | m. | [15 empty] | Rögar İç Derinliği |  |  | = | 1 | m. | [15 empty] | Sulama Bor.döşeme derinliği |  |  | = | 1 | m. | [26 empty] | 6- | Çeşitli profil demiri ve sac levhalrdan münferit imalat yapılması ve yerine konması
[25 empty] | Rögar Yan Duvar Et Kalınlığı |  |  | = | 0 | m. | [15 empty] | Kazı derinliği |  |  | = | 1 | m. | [27 empty] | a) | Tahliye vana | 126.5106 | kg
| Boru Cinsi |  |  |  |  | Miktarı |  | Ø Dış Çap (m) | a | B | C | [13 empty] | Rögar Taban Et Kalınlığı |  |  | = | 0 | m. | [48 empty] | b) | Kesici vana | 42.1702 | kg
[9 empty] | (m) | (m) | (m) | [13 empty] | Çalışma Payı |  |  | = | 0.25 | m. | [14 empty] | Mak. ile geniş derin kazı yapılması | [33 empty] | c) | Y/1 ve Y/2 ayrımı | 42.1702 | kg
| Ø 250 mm HDPE Boru 10 atü |  |  |  |  | 1025 | m. | 0.25 | 0.175 | 0.55 | 0.45 | [13 empty] | Sulama Bor.döşeme derinliği |  |  | = | 1 | m. | [14 empty] | 1.5 | x | 1.5 | x | 1 | x | 3 | = | 6.75 | m³ | VANALI PRİZ | [25 empty] | 210.851 | kg
| Ø 250 mm ÇELİK Boru e.k:4,00 mm |  |  |  |  | 2772 | m. | [17 empty] | Kazı derinliği |  |  | = | 1 | m. | [14 empty] | KLAS DURUMU | [9 empty] | 1- | Kırdöküm özel parçalar | [10 empty] | VANALI PRİZ | [10 empty] | 7- | Beton İnşaat (250 Doz)
|  |  |  | TOPLAM |  | 3797 | m. | [40 empty] | Yapılan işin cinsi |  |  | % | Miktarı |  |  |  | Dış çap | İç Çap | [9 empty] | 1- | Kırdöküm özel parçalar | [10 empty] | b) | Vantuz | 0.975 | m³
[24 empty] | Mak. ile geniş derin kazı yapılması | [20 empty] | 1- | Mak.İle gen.der.yum.sert top.kaz. |  |  |  |  | 0.1 | 0.675 | m³ |  | 250 HDPE | 250/110 | 225/100 | PT | 65.5 | kg | x | 5 |  | ad = | 327.5 | kg |  | Dış çap | İç Çap | [9 empty] | c) | Vanalı Priz (HDPE) | 0.375 | m³
|  | Makine ile dar derin kazı yapılması | [20 empty] | 1.5 | x | 1.5 | x | 1 | x | 6 | ad = | 13.5 | m³ | [12 empty] | 2- | Mak.İle gen der.yum.sert küs.kaz. |  |  |  |  | 0.1 | 0.675 | m³ |  |  | Not : Ağırlıklar tatbikatta tartı tutanağı ile tesbit edilecektir. | [11 empty] | 280/110 | 250/100 | PT | 68 | kg | x | 5 | ad = | 340 | kg |  | d) | Vanalı Priz (ÇELİK) | 0.375 | m³
|  | Boru cinsi |  | Kazı derinliği |  | Hendek genişliği |  | Boru uzunluğu | [10 empty] | 0,50x0,50 m. Tesbit kitlesi |  |  |  |  | KLAS DURUMU | [20 empty] | 3- | Mak. İle Patlayıcı Mad. Kullanmadan geniş derin yum.kaya kaz. |  |  |  |  | 0.8 | 5.4 | m³ | [14 empty] | Not : Ağırlıklar tatbikatta tartı tutanağı ile tesbit edilecektir. | [12 empty] | 1.725 | m³
[24 empty] | Poz No |  | Yapılan işin cinsi |  |  | % | Miktarı |  |  | Y/1 AYRIMI ve Y/2 AYRIMI | [16 empty] | TOPLAM : | 1 | 6.75 | m³ |  | 2- | Ø 100 mm Siyah düz uçlu çelik boruların döşenmesi | [21 empty] | 8- | Koruge boru kesilmesi
| Ø 250/225 HDPE |  |  | 1 | x | 0.6 | x | 1025 |  | = | 615 | m³ | [11 empty] | 1- | Mak.İle gen.der.yum.sert top.kaz. |  |  |  | 0.1 | 1.35 | m³ |  |  |  | Rögar İç Çapı |  |  | = | 1 | m. |  |  |  | 4- | Ø 1000 mm Koruge Boru (PN 8) | [11 empty] | 1.5 | m | x | 5 | ad |  |  | = | 7.5 | m | 2- | Ø 100 mm Siyah düz uçlu çelik boruların döşenmesi | [10 empty] | a) | Tahliye vana | 6 | ad
|  |  | KLAS DURUMU | [20 empty] | 2- | Mak.İle gen der.yum.sert küs.kaz. |  |  |  | 0.1 | 1.35 | m³ |  |  |  | Rögar İç Derinliği |  |  | = | 1 | m. | [7 empty] | 1.3 | m x | 3 | ad | = | 3.9 | m | [14 empty] | 1.5 | m | x | 5 | ad |  | = | 7.5 | m |  | b) | Kesici vana | 3 | ad
[5 empty] | Yapılan işin cinsi |  |  |  | % | Miktarı | [13 empty] | 3- | Mak. İle Patlayıcı Mad. Kullanmadan geniş derin yum.kaya kaz. |  |  |  | 0.8 | 10.8 | m³ |  |  |  | Rögar Yan Duvar Et Kalınlığı |  |  | = | 0 | m. |  |  |  | 5- | Koruge boru kesilmesi | [9 empty] | 3- | Ø 100 mm Siyah düz uçlu çelik boru bedeli | [8 empty] | 7.5 | m | [12 empty] | c) | Y/1 ve Y/2 ayrımı | 3 | ad
|  |  | 1- | Küskülük ve kayadan başka her cins zeminde boru hendeği kazısı |  |  |  |  | 0.1 | 61.5 | m³ | [23 empty] | Rögar Taban Et Kalınlığı |  |  | = | 0 | m. | [7 empty] | 1 | ad x | 3 | ad | = | 3 | ad | [12 empty] | 3- | Ø 100 mm Siyah düz uçlu çelik boru bedeli | [7 empty] | 7.5 | m |  |  |  | 12 | ad
|  |  | 2- | Her cins küskülük zeminde boru hendeği kazısı |  |  |  |  | 0.1 | 61.5 | m³ | [16 empty] | TOPLAM : | 1 | 13.5 | m³ |  |  |  | Çalışma Payı |  |  | = | 0.25 | m. | [14 empty] | 4- | Ø 100 mm çelik boru özel parçalarının döşenmesi (patent dirsek 90o ) | [21 empty] | 9- | Anma çapı=2"(50 mm), dişli çelik boru başlarının bağlanması
|  |  | 3- | Her cins kayalık zeminde boru hendeği kazısı |  |  |  |  | 0.8 | 492 | m³ | [11 empty] | 4- | Ø 1000 mm Koruge Boru (PN 8) | [10 empty] | Sulama Bor.döşeme derinliği |  |  | = | 1 | m. |  |  |  | 4- | Ø 250 mm (10") sürgülü vana yerleştirilmesi (Sfero döküm, vana bedeli dahil, baş bağlama bedeli hariç, 10-16 Atü) | [7 empty] | 1 | ad |  |  | 5.78 | kg | x | 5 | ad |  |  | = | 28.9 | kg | 4- | Ø 100 mm çelik boru özel parçalarının döşenmesi (patent dirsek 90o ) | [10 empty] | a) | Vantuz | 3 | ad
[26 empty] | 1.3 | m x | 6 | ad | = | 7.8 | m |  |  | Kazı derinliği |  |  | = | 1 | m. |  |  |  |  | (Baştan 3. sulama vanasından sonra) | [10 empty] | Not : Ağırlıklar tatbikatta tartı tutanağı ile tesbit edilecektir. | [12 empty] | 5.78 | kg | x | 5 | ad |  | = | 28.9 | kg
[7 empty] | TOPLAM : |  | 1 | 615 | m³ | [11 empty] | 5- | Koruge boru kesilmesi | [43 empty] | Not : Ağırlıklar tatbikatta tartı tutanağı ile tesbit edilecektir. | [9 empty] | 10- | Ø 100 mm (4") Çelik boru başlarının kaynakla bağlanması
[26 empty] | 1 | ad x | 6 | ad | = | 6 | ad |  | Mak. ile geniş derin kazı yapılması | [9 empty] | 5- | Ø 250 mm (10") Flanşlı boru başlarının plastik conta ile bağlanması | [7 empty] | 1 | ad | 5- | 4" (Ø 100 mm) Çelik boru başları için St 44 kalite çelik flanş parçası (kaynakla eklenmesi dahil) | [22 empty] | a) | Vanalı Priz (HDPE) | 5 | ad
[23 empty] | 6- | Ø 100 mm (4") sürgülü vana yerleştirilmesi (Sfero döküm, vana bedeli dahil, baş bağlama bedeli hariç) | [9 empty] | 1.5 | x | 1.5 | x | 1 | x | 3 | = | 6.75 | m³ | [13 empty] | 2 | ad | x | 5 | ad |  |  | = | 10 | ad | 5- | 4" (Ø 100 mm) Çelik boru başları için St 44 kalite çelik flanş parçası (kaynakla eklenmesi dahil) | [10 empty] | b) | Vanalı Priz (ÇELİK) | 5 | ad
[26 empty] | 1 | ad x | 6 | ad | = | 6 | ad | [11 empty] | 6- | 10" (Ø 250 mm) Çelik boru başları için St 44 kalite çelik flanş parçası (kaynakla eklenmesi dahil) | [7 empty] | 1 | ad | [14 empty] | 2 | ad | x | 5 | ad |  | = | 10 | ad |  |  |  | 10 | ad
| 4- | El ile hendek dolgusu yapılması | [10 empty] | VANTUZ | [9 empty] | 7- | Ø 100 mm (4") Her çeşit çelik Borunun döşenmesi | [9 empty] | KLAS DURUMU | [9 empty] | 7- | Ø 225 mm (9") sürgülü vana yerleştirilmesi (Sfero döküm, vana bedeli dahil, baş bağlama bedeli hariç, 10-16 Atü) | [7 empty] | 2 | ad | 6- | Ø 100 mm (4") sürgülü vana yerleştirilmesi (Sfero döküm, vana bedeli dahil, baş bağlama bedeli hariç) | [10 empty] | 6- | Ø 100 mm (4") sürgülü vana yerleştirilmesi (Sfero döküm, vana bedeli dahil, baş bağlama bedeli hariç) | [9 empty] | 11- | Ø 250 mm (10") Çelik boru başlarının kaynakla bağlanması
|  | Boru cinsi |  | Dolgu yüksekliği |  | Hendek genişliği |  | Boru uzunluğu | [17 empty] | 1 | m x | 6 |  | ad = | 6 | m |  | Poz No |  | Yapılan işin cinsi |  |  |  | % |  | Miktarı |  |  | (Baştan 6., 9. sulama vanalarından sonra) | [11 empty] | 1 | ad | x | 5 | ad |  |  | = | 5 | ad |  |  | 1 | ad | x | 5 | ad |  | = | 5 | ad |  | a) | İsale hattı | 462 | ad
[13 empty] | 1- | Ø 50 mm (2") Siyah düz uçlu çelik boruların döşenmesi | [19 empty] | 1- | Mak.İle gen.der.yum.sert top.kaz. |  |  |  |  | 0.1 |  | 0.675 | m3 | [23 empty] | 7- | Ø 100 mm 6 çıkışlı kollektör
| Ø 250/225 HDPE |  |  | 0.55 | x | 0.6 | x | 1025 |  | = | 338.25 | m³ |  | HDPE | 1.5 | m x | 3 | ad |  | = | 4.5 | m | 8- | Ø 100 mm (4") Çelik Boru bedeli et kalınlığı:4,00 mm | [6 empty] | 6 | m |  | 2- | Mak.İle gen der.yum.sert küs.kaz. |  |  |  |  | 0.1 |  | 0.675 | m3 | 8- | Ø 250 mm HDPE Flanş adaptörü (PN.10 atü) | [7 empty] | 2 | ad | 7- | Ø 100 mm 6 çıkışlı kollektör | [12 empty] | 1 | ad | x | 5 | ad |  | = | 5 | ad | 12- | Ø 250 mm PE100 boru ve özel patça başlarının alın kaynağı ile eklenmesi (PN 10 atü)
[14 empty] | ÇELİK | 1.5 | m x | 10 | ad |  | = | 15 | m | [11 empty] | 3- | Mak. İle Patlayıcı Mad. Kullanmadan geniş derin yum.kaya kaz. |  |  |  |  | 0.8 |  | 5.4 | m3 | [13 empty] | 1 | ad | x | 5 | ad |  |  | = | 5 | ad | [12 empty] | a) | Vanalı Priz (HDPE) | 10 | ad
| 5- | Kazı malzemesinden makine ile hendek ve temel dolgusu yapılması | [18 empty] | 19.5 | m | 9- | 43.507.1054 | 4" (Ø 100 mm) Çelik boru başları için St 44 kalite çelik flanş parçası (kaynakla eklenmesi dahil) | [18 empty] | 9- | Ø 250 mm HDPE flanş adaptörü için ST44 çelik flanş parçası (PN.10 atü) | [7 empty] | 2 | ad | [12 empty] | 8- | 4" (Ø 100 mm) Çelik boru başlarının kaynakla bağlanması | [10 empty] | b) | İsale hattı | 77 | ad
|  | Boru cinsi |  | Dolgu yüksekliği |  | Hendek genişliği |  | Boru uzunluğu | Boru hacmi | [16 empty] | 1 | ad x | 6 |  | ad = | 6 | ad | [5 empty] | TOPLAM : |  | 1 |  | 6.75 | m3 | [11 empty] | 8- | 4" (Ø 100 mm) Çelik boru başlarının kaynakla bağlanması | [12 empty] | 1 | ad | x | 5 | ad |  | = | 5 | ad |  | c) | Kesici vana | 2 | ad
[13 empty] | 2- | Ø 50 mm (2") Siyah düz uçlu çelik boru bedeli | [6 empty] | 19.5 | m | 10- | Ø 100 mm flanşlı boru başlarının plastik conta ile bağlanması | [8 empty] | 4- | Ø 1000 mm Koruge Boru (PN 8) | [9 empty] | 10- | Ø 225 mm (9") Flanşlı boru başlarının plastik conta ile bağlanması | [7 empty] | 2 | ad |  |  | 1 | ad | x | 5 | ad |  |  | = | 5 | ad | [12 empty] | d) | Tahliye vana | 2 | ad
| Ø 250/225 HDPE |  |  | 0.45 | x | 0.6 | x | 1025 | 50.29 | = | 226.46 | m³ | [13 empty] | 2 | ad x | 6 |  | ad = | 12 | ad |  |  |  |  | 1.3 | m x | 3 | ad = |  | 3.9 | m | [23 empty] | 9- | Ø 100 mm flanşlı boru başlarının plastik conta ile bağlanması | [10 empty] | e) | Y/1 ve Y/2 ayrımı | 1 | ad
[13 empty] | 3- | Anma çapı=2" (50 mm) çelik borulara diş açılması | [29 empty] | 11- | Ø 250 mm PE100 boru ve özel parça başlarının alın kaynağı ile eklenmesi (PN 10 atü) | [7 empty] | 2 | ad | 9- | Ø 100 mm flanşlı boru başlarının plastik conta ile bağlanması | [12 empty] | 3 | ad | x | 5 | ad |  | = | 15 | ad |  |  |  | 92 | ad
| 6- | Ø 250 mm HDPE boruların bedeli ( 10 atü) | [8 empty] | 1025 | m |  | HDPE | 1 | ad x | 3 | ad |  | = | 3 | ad | 11- | Ø 250 mm (10") Çelik boru başları için St 44 kalite çelik flanş parçası (kaynakla eklenmesi dahil) | [8 empty] | 5- | Koruge boru kesilmesi | [7 empty] | 3 | ad | [13 empty] | 3 | ad | x | 5 | ad |  |  | = | 15 | ad
[24 empty] | ÇELİK |  | 2 | ad x | 5 | ad | = | 10 | ad | [11 empty] | 12- | Çeşitli profil demiri ve sac levhalrdan münferit imalat yapılması ve yerine konması | [21 empty] | 10- | Ø 250 mm flanşlı boru başlarının plastik conta ile bağlanması | [9 empty] | 13- | Ø 50 mm flanşlı boru başlarının plastik conta ile bağlanması
| 7- | Ø 250 mm HDPE boruların döşenmesi ( 10 atü) (Boru, özel parça, taşıma ve baş bağlama bedelleri hariç) | [8 empty] | 1025 | m | 4- | Anma çapı=2"(50 mm), dişli çelik boru başlarının bağlanması | [18 empty] | 6- | Kırdöküm özel parçalar | [10 empty] | 0.785 | m² baklavalı sac (2 mm) |  | 26.86 | kg/m2 x | 2 | ad | = | 42.1702 | kg | 10- | Ø 225 mm (9") Flanşlı boru başlarının plastik conta ile bağlanması | [12 empty] | 2 | ad | x | 5 | ad |  | = | 10 | ad |  | a) | Vantuz | 23 | ad
[14 empty] | HDPE | 1 | ad x | 3 | ad |  | = | 3 | ad | 12- | Ø 250 mm (10") Flanşlı boru başlarının plastik conta ile bağlanması | [9 empty] | Dış Çap | İç Çap | [9 empty] | Not : Kapak ağırlıkları tatbikatta tartı tutanağı ile tesbit edilecektir. | [10 empty] | 250 HDPE | 2 | ad | x | 5 | ad |  |  | = | 10 | ad
| 8- | Ø 250 mm PE100 boru ve özel parça başlarının alın kaynağı ile eklenmesi (PN 10 atü) | [8 empty] | 77 | ad | [11 empty] | ÇELİK / HDPE |  | 2 | ad x | 6 | ad | = | 12 | ad |  | 250/160 | 225/150 | FFR | 46 | kg x | 2 | ad = |  | 92 | kg | [23 empty] | 11- | 10" (Ø 250 mm) Çelik boru başları için St 44 kalite çelik flanş parçası (kaynakla eklenmesi dahil) | [9 empty] | 14- | Ø 100 mm flanşlı boru başlarının plastik conta ile bağlanması
[13 empty] | 5- | Ø 50 mm (2") Çelik boru başları için St 44 kalite çelik flanş parçası(kaynakla eklenmesi dahil) | [19 empty] | 250/250 | 225/225 | PT | 95 | kg x | 1 | ad = |  | 95 | kg | 13- | Demir imalatın iki kat antipas iki kat yağlı boya ile boyanması | [9 empty] | 11- | Ø 250 mm HDPE Flanş adaptörü (PN.10 atü) | [12 empty] | 2 | ad | x | 5 | ad |  | = | 10 | ad |  | a) | Tahliye vana | 12 | ad
| 9- | Ø 250 mm (10") Çelik Borunun döşenmesi et kalınlığı:4,00 mm | [8 empty] | 2772 | m |  | HDPE | 1 | ad x | 3 | ad |  | = | 3 | ad | 13- | Ø 250 mm PE100 boru ve özel parça başlarının alın kaynağı ile eklenmesi (PN 10 atü) | [17 empty] | 187 | kg |  | 0.785 | m² baklavalı sac (2 mm) |  | x | 2 | kapağın altı ve üstü | 6 | ad = | 9.42 | m² |  | 250 HDPE | 2 | ad | x | 5 | ad |  |  | = | 10 | ad | [12 empty] | b) | Vanalı Priz (HDPE) | 15 | ad
[14 empty] | ÇELİK | 2 | ad x | 10 | ad |  | = | 20 | ad |  | HDPE |  | 2 | ad x | 1 | ad | = | 2 | ad |  | Not : Ağırlıklar tatbikatta tartı tutanağı ile tesbit edilecektir. | [32 empty] | 12- | Beton İnşaat (250 Doz)50x50x30 cm tesbit kitlesinde) | [10 empty] | c) | Vanalı Priz (ÇELİK) | 15 | ad
| 10- | Ø 250 mm (10") Çelik Boru bedeli et kalınlığı:4,00 mm | [8 empty] | 2772 | m | [8 empty] | 23 | ad | [21 empty] | 14- | Demir Nakli 30 km. | [7 empty] | 0.04217 | ton | 12- | Ø 250 mm HDPE flanş adaptörü için ST44 çelik flanş parçası (PN.10 atü) | [11 empty] | Boyutları (m) | [12 empty] | 42 | ad
[13 empty] | 6- | Ø 50 mm flanşlı boru baş. plastik vb. conta ile bağlanması | [8 empty] | 14- | Ø 250 mm HDPE Flanş adaptörü (PN.10 atü) | [8 empty] | 7- | Ø 150 mm (6") sürgülü vana yerleştirilmesi (Sfero döküm, vana bedeli dahil, baş bağlama bedeli hariç) | [7 empty] | 2 | ad | [12 empty] | 250 HDPE | 2 | ad | x | 5 | ad |  |  | = | 10 | ad |  | b |  | h |  | L | [5 empty] | 15- | Ø 150 mm flanşlı boru başlarının plastik conta ile bağlanması
| 11- | Ø 250 mm (10") Çelik boru başlarının kaynakla bağlanması | [8 empty] | 462 | ad |  | HDPE | 1 | ad x | 3 | ad |  | = | 3 | ad |  | HDPE |  | 2 | ad x | 1 | ad | = | 2 | ad | [11 empty] | 15- | Koruge Boru nakli 30 km | [22 empty] | 0.5 | x | 0.3 | x | 0.5 | x | 5 | ad = | 0.375 | m3 |  | a) | Y/1 ve Y/2 ayrımı | 2 | ad
[14 empty] | ÇELİK | 2 | ad x | 10 | ad |  | = | 20 | ad | [10 empty] | 8- | Ø 225 mm (9") sürgülü vana yerleştirilmesi (Sfero döküm, vana bedeli dahil, baş bağlama bedeli hariç, 10-16 Atü) | [7 empty] | 1 | ad |  | Ø 1000 mm Koruge Boru |  | 3.9 | m x | 74.98 | kg/m = | 292.422 | kg = | 0.29242 | ton | 13- | Ø 250 mm PE100 boru ve özel parça başlarının alın kaynağı ile eklenmesi (PN 10 atü)
| 12- | Ø 250 mm (10") Çelik boru başları için St 44 kalite çelik flanş parçası (kaynakla eklenmesi dahil) | [8 empty] | 2 | ad | [8 empty] | 23 | ad | 15- | Ø 250 mm HDPE flanş adaptörü için ST44 çelik flanş parçası (PN.10 atü) | [31 empty] | 250 HDPE | 2 | ad | x | 5 | ad |  |  | = | 10 | ad | 13- | Düz Yüzeyli Kalıp | [9 empty] | 16- | Ø 225 mm Flanşlı boru başlarının plastik conta ile bağlanması
[13 empty] | 7- | Kırdöküm özel parçalar | [9 empty] | HDPE |  | 2 | ad x | 1 | ad | = | 2 | ad | 9- | Ø 150 mm Flanşlı boru başlarının plastik conta ile bağlanması | [7 empty] | 2 | ad | [24 empty] | Dış Kalıp | 0.5 | x | 0.3 | x | 4 | 5 | ad = | 3 | m² |  | a) | Kesici vana | 2 | ad
| 13- | Ø 250 mm (10") Flanşlı boru başlarının plastik conta ile bağlanması | [8 empty] | 2 | ad |  | Dış çap | İç Çap | [39 empty] | 14- | Beton İnşaat (250 Doz)50x50x30 cm tesbit kitlesinde) | [22 empty] | b) | Vanalı Priz (HDPE) | 10 | ad
[13 empty] | HDPE | 250/2" | 225/2" | P-K (döküm priz kolye) | 11.6 | kg x | 3 | ad = | 34.8 | kg | 16- | Kırdöküm özel parçalar | [8 empty] | 10- | Ø 225 mm Flanşlı boru başlarının plastik conta ile bağlanması | [7 empty] | 4 | ad | [12 empty] | Boyutları (m) | [10 empty] | 14- | Çimento Nakli 30 km. | [10 empty] | c) | Y/1 ve Y/2 ayrımı | 4 | ad
| 14- | Kırdöküm özel parçalar | [10 empty] | ÇELİK | 280/63 | 250/50 | PT | 85 | kg x | 10 | ad = | 850 | kg |  | Dış çap | İç Çap | [29 empty] | b |  | h |  | L | [8 empty] | 250 dz. | 0.25 | x | 0.375 |  | x | 5 | ad = | 0.46875 | ton |  |  |  | 16 | ad
| Dış çap |  | İç Çap | [17 empty] | 884.8 | kg |  | 250/110 | 225/100 | PT | 65.5 | kg x | 6 | ad = | 393 | kg | 11- | Ø 250 mm HDPE Flanş adaptörü (PN.10 atü) | [7 empty] | 1 | ad | [11 empty] | 0.5 | x | 0.3 | x | 0.5 | = | 0.075 | m3 x | 5 | ad = | 0.375 | m3 | [11 empty] | 17- | Ø 250 mm flanşlı boru başlarının plastik conta ile bağlanması
| 280/250 |  | 250/225 |  | FFR | 52.5 | kg x | 1 | ad | = | 52.5 | kg |  | Not : Ağırlıklar tatbikatta tartı tutanağı ile tesbit edilecektir. | [9 empty] | Not : Ağırlıklar tatbikatta tartı tutanağı ile tesbit edilecektir. | [42 empty] | 15- | Kum Çakıl Nakli 30 km. | [10 empty] | a) | Kesici vana | 1 | ad
|  | Not : Ağırlıklar tatbikatta tartı tutanağı ile tesbit edilecektir. | [8 empty] | 52.5 | kg | [20 empty] | 12- | Ø 250 mm HDPE flanş adaptörü için ST44 çelik flanş parçası (PN.10 atü) | [7 empty] | 1 | ad | [11 empty] | 15- | Düz Yüzeyli Kalıp | [11 empty] | 250 dz. | 1.22 | x | 1.6 | x | 0.375 | 5 | ad = | 3.66 | ton |  | b) | Tahliye vana | 12 | ad
[13 empty] | 8- | Ø 50 mm dinamik darbesiz vantuzun yerine konması( vantuz bedeli) (Sfero döküm, PN 10-16 atü) | [8 empty] | 17- | Çeşitli profil demiri ve sac levhalrdan münferit imalat yapılması ve yerine konması | [31 empty] | Dış Kalıp | 0.5 | x | 0.3 | x | 4 | x | 5 | ad = | 3 | m² | [12 empty] | c) | Vantuz | 20 | ad
| 15- | Ø 250 mm HDPE Flanş adaptörü (PN.10 atü) | [8 empty] | 1 | ad |  | HDPE | [6 empty] | 3 | ad | 0.785 | m² baklavalı sac (2 mm) |  | 26.86 | kg/m2 x | 6 | ad | = | 126.5106 | kg | 13- | Ø 250 mm PE100 boru ve özel parça başlarının alın kaynağı ile eklenmesi (PN 10 atü) | [7 empty] | 1 | ad | [23 empty] | 16- | Çelik Boru nakli 30 km. | [10 empty] | d) | İsale hattı | 2 | ad
[14 empty] | ÇELİK | [6 empty] | 10 | ad |  | Not : Kapak ağırlıkları tatbikatta tartı tutanağı ile tesbit edilecektir. | [30 empty] | 16- | Çimento Nakli 30 km. | [11 empty] | Ø 100 mm Çelik Boru | 1.5 | m x | 10.9 | kg/m = | 16.35 | kg x | 5 | 0.08175 | ton |  | e) | Vanalı Priz (ÇELİK) | 10 | ad
| 16- | Ø 250 mm HDPE flanş adaptörü için ST44 çelik flanş parçası (PN.10 atü) | [8 empty] | 1 | ad | [8 empty] | 13 | ad | [10 empty] | 14- | Çeşitli profil demiri ve sac levhalrdan münferit imalat yapılması ve yerine konması | [21 empty] | 250 dz. | 0.25 | x | 0.075 |  |  | x | 5 | ad = | 0.09375 | ton | [14 empty] | 45 | ad
[13 empty] | 9- | Ø 250 mm (10") Çelik boru başları için St 44 kalite çelik flanş parçası (kaynakla eklenmesi dahil) | [8 empty] | 18- | Demir imalatın iki kat antipas iki kat yağlı boya ile boyanması | [8 empty] | 0.785 | m² baklavalı sac (2 mm) |  | 26.86 | kg/m2 x | 2 | ad | = |  | 42.1702 | kg | [23 empty] | 17- | Çimento Boşaltma ve istif | [7 empty] | 0.46875 | ton | 18- | Ø 50 mm (2") Çelik boru başları için St 44 kalite çelik flanş parçasının kaynakla eklenmesi
| 17- | Çelik Boru Nakli 30 km | [11 empty] | ÇELİK | 2 | ad x | 10 | ad |  | = | 20 | ad |  | 0.785 | m² baklavalı sac (2 mm) |  | x | 2 | kapağın altı ve üstü | = | 1.57 | m² |  | Not : Kapak ağırlıkları tatbikatta tartı tutanağı ile tesbit edilecektir. | [20 empty] | 17- | Kum Çakıl Nakli 30 km. | [22 empty] | a) | Vantuz | 23 | ad
| Ø 250 mm Çelik Boru E.k.:4,00 mm. |  |  |  | 2772 | m x | 34.3 | kg/m = | 95079.6 | kg = | 95.0796 | ton | [43 empty] | 250 dz. | 1.22 | x | 1.6 | x | 0.075 | x | 5 | ad = | 0.732 | ton | [11 empty] | 19- | 4" (Ø 100 mm) Çelik boru başları için St 44 kalite çelik flanş parçası (kaynakla eklenmesi dahil)
[13 empty] | 10- | Ø 250 mm (10") Flanşlı boru başlarının plastik conta ile bağlanması | [8 empty] | 19- | Demir Nakli 30 km. | [6 empty] | 0.12651 | ton | 15- | Demir imalatın iki kat antipas iki kat yağlı boya ile boyanması | [44 empty] | a) | Tahliye vana | 6 | ad
| 18- | HDPE Boru Nakli 30 km | [11 empty] | ÇELİK | 2 | ad x | 10 | ad |  | = | 20 | ad | [10 empty] | 0.785 | m² baklavalı sac (2 mm) |  | x | 2 | kapağın altı ve üstü | 2 | ad = |  | 3.14 | m² | [11 empty] | 18- | Çelik Boru nakli 30 km. | [22 empty] | b) | Vanalı Priz (HDPE) | 10 | ad
| Ø 250 mm HDPE Boru 10 atm |  |  |  | 1025 | m x | 11 | kg/m = | 11275 | kg | 11.275 | ton | [10 empty] | 20- | Koruge Boru nakli 30 km | [30 empty] | Ø 100 mm Çelik Boru |  | 1.5 | m x | 10.9 | kg/m = | 16.35 | kg x | 5 | ad = | 0.08175 | ton | [12 empty] | c) | Vanalı Priz (ÇELİK) | 10 | ad
[13 empty] | 11- | Beton İnşaat (250 Doz)(50x50x30 cm tesbit kitlesinde) | [8 empty] | Ø 1000 mm Koruge Boru |  | 1.3 | m x | 74.98 | kg/m = | 97.474 | kg = | 0.1 | ton | 16- | Demir Nakli 30 km. | [7 empty] | 0.04217 | ton | [37 empty] | 26 | ad
| 19- | Kontrol Birimi | [8 empty] | 1 | ad |  | Boyutları (m) | [40 empty] | 19- | Çimento Boşaltma ve istif | [8 empty] | 0.09375 | ton
|  |  | 1- Giriş-çıkış 3" Hidrosiklon-Model 8"H, Gövde çapı 81, 5 ad seri bağlı | [9 empty] | b |  | h |  | L | [15 empty] | 17- | Koruge Boru nakli 30 km
|  |  | 2- Kum çakıl filtre 36" , tank çapı 36", giriş-çıkış 3", 5 ad seri bağlı 3- Manometre | [9 empty] | 0.5 | x | 0.3 | x | 0.5 | x | 13 | ad = | 0.975 | m³ | [12 empty] | 3.9 | m x | 74.98 | kg/m = | 292.422 | kg = |  | 0.29 | ton
[13 empty] | 12- | Düz Yüzeyli Kalıp
[13 empty] | Dış Kalıp | 0.5 | x | 0.3 | x | 4 | 13 | ad = | 7.8 | m² | [55 empty] | 20- | 10" (Ø 250 mm) Çelik boru başları için St 44 kalite çelik flanş parçası (kaynakla eklenmesi dahil)
[79 empty] | a) | Tahliye vana | 10 | ad
[13 empty] | 13- | Çimento Nakli 30 km | [64 empty] | b) | Kesici vana | 1 | ad
[14 empty] | 250 dz. | 0.25 | x | 0.975 | x | 13 | ad = | 3.1687 | ton | [56 empty] | c) | Vantuz | 20 | ad
[79 empty] | d) | İsale hattı | 2 | ad
[13 empty] | 14- | Kum Çakıl Nakli 30km | [64 empty] | e) | Vanalı Priz (ÇELİK) | 10 | ad
[14 empty] | 250 dz. | 1.22 | x | 1.6 | x | 0.975 | = | 1.9032 | ton | [58 empty] | 43 | ad
[78 empty] | 21- | Ø 250 mm HDPE flanş adaptörü için ST44 çelik flanş parçası (PN.10 atü)
[13 empty] | 15- | Çelik Boru nakli 30 km | [64 empty] | a) | Vanalı Priz (HDPE) | 10 | ad
[14 empty] | Ø 50 mm Çelik Boru | 19.5 | m x | 5.1 | kg/m = | 99.45 | kg = | 0.09945 | ton | [56 empty] | b) | Tahliye vana | 2 | ad
[79 empty] | c) | İsale hattı | 1 | ad
[13 empty] | 16- | Çimento Boşaltma ve istif | [6 empty] | 3.1687 | ton | [56 empty] | d) | Y/1 ve Y/2 ayrımı | 1 | ad
[79 empty] | e) | Kesici vana | 2 | ad
[81 empty] | 16 | ad
[78 empty] | 22- | Ø 50 mm (2") Her çeşit çelik boruların döşenmesi
[79 empty] | a) | Vantuz | 19.5 | m
[78 empty] | 23- | Ø 100 mm (4") Her çeşit çelik boruların döşenmesi
[79 empty] | a) | Tahliye vana | 6 | m
[79 empty] | b) | Vanalı Priz (HDPE) | 7.5 | m
[79 empty] | c) | Vanalı Priz (ÇELİK) | 7.5 | m
[81 empty] | 21 | m
[78 empty] | 24- | Ø 250 mm (10") Çelik Borunun döşenmesi et kalınlığı:4,00 mm
[79 empty] | a) | İsale hattı | 2772 | m
[78 empty] | 25- | Ø 250 mm HDPE boruların döşenmesi ( 10 atü) (Boru, özel parça, taşıma ve baş bağlama bedelleri hariç)
[79 empty] | a) | İsale hattı | 1025 | m
[78 empty] | 26- | Ø 250 mm HDPE Flanş adaptörü (PN.10 atü)
[79 empty] | a) | Vanalı Priz (HDPE) | 10 | ad
[79 empty] | b) | Y/1 ve Y/2 ayrımı | 1 | ad
[79 empty] | c) | İsale hattı | 1 | ad
[79 empty] | d) | Tahliye vana | 2 | ad
[79 empty] | e) | Kesici vana | 2 | ad
[81 empty] | 16 | ad
[78 empty] | 27- | Ø 1000 mm Koruge Boru (PN 8)
[79 empty] | a) | Tahliye vana | 7.8 | m
[79 empty] | b) | Kesici vana | 3.9 | m
[79 empty] | c) | Y/1 ve Y/2 ayrımı | 3.9 | m
[81 empty] | 15.6 | m
[78 empty] | 28- | Çelik boru özel parçalarının döşenmesi (patent dirsek 90o )
[79 empty] | a) | Vanalı Priz (HDPE) | 28.9 | kg
[79 empty] | b) | Vanalı Priz (ÇELİK) | 28.9 | kg
[81 empty] | 57.8 | kg
[78 empty] | 29- | Kırdöküm özel parçalar
[79 empty] | a) | Y/1 ve Y/2 ayrımı | 187 | kg
[79 empty] | b) | Vantuz | 884.8 | kg
[79 empty] | c) | Tahliye vana | 393 | kg
[79 empty] | d) | İsale hattı | 52.5 | kg
[79 empty] | e) | Vanalı Priz (HDPE) | 327.5 | kg
[79 empty] | f) | Vanalı Priz (ÇELİK) | 340 | kg
[81 empty] | 2184.8 | kg
[78 empty] | 30- | Ø 100 mm (4") sürgülü vana yerleştirilmesi (Sfero döküm, vana bedeli dahil, baş bağlama bedeli hariç)
[79 empty] | a) | Tahliye vana | 6 | ad
[79 empty] | b) | Vanalı Priz (HDPE) | 5 | ad
[79 empty] | c) | Vanalı Priz (ÇELİK) | 5 | ad
[81 empty] | 16 | ad
[78 empty] | 31- | Ø 150 mm (6") sürgülü vana yerleştirilmesi (Sfero döküm, vana bedeli dahil, baş bağlama bedeli hariç)
[79 empty] | a) | Y/1 ve Y/2 ayrımı | 2 | ad
[78 empty] | 32- | Ø 250 mm (10") sürgülü vana yerleştirilmesi (Sfero döküm, vana bedeli dahil, baş bağlama bedeli hariç, 10-16 Atü)
[80 empty] | Kesici vana | 1 | ad
[78 empty] | 33- | Ø 50 mm dinamik darbesiz vantuzun yerine konması( vantuz bedeli) (Sfero döküm, PN 10-16 atü)
[79 empty] | a) | Vantuz | 13 | ad
[78 empty] | 34- | El ile hendek dolgusu yapılması
[79 empty] | a) | İsale hattı | 338.25 | m³
[78 empty] | 35- | Kazı malzemesinden makine ile hendek ve temel dolgusu yapılması
[79 empty] | a) | İsale hattı | 226.46 | m³
[78 empty] | 36- | Küskülük ve kayadan başka her cins zeminde boru hendeği kazısı
[79 empty] | a) | İsale hattı | 61.5 | m³
[78 empty] | 37- | Her cins küskülük zeminde boru hendeği kazısı
[79 empty] | a) | İsale hattı | 61.5 | m³
[78 empty] | 38- | Her cins kayalık zeminde boru hendeği kazısı
[79 empty] | a) | İsale hattı | 492 | m³
[78 empty] | 39- | Anma çapı=2" (50 mm) çelik borulara diş açılması
[79 empty] | a) | Vantuz | 3 | ad
[78 empty] | 40- | Ø 250 mm (10") Çelik Boru bedeli et kalınlığı:4,00 mm
[79 empty] | a) | İsale hattı | 2772 | m
[78 empty] | 41- | Ø 250 mm HDPE boruların bedeli ( 10 atü)
[79 empty] | a) | İsale hattı | 1025 | m
[78 empty] | 42- | Ø 100 mm 6 çıkışlı kollektör
[79 empty] | a) | Vanalı Priz (HDPE) | 5 | ad
[79 empty] | b) | Vanalı Priz (ÇELİK) | 5 | ad
[81 empty] | 10 | ad
[78 empty] | 43- | Ø 100 mm Siyah düz uçlu çelik boru bedeli
[79 empty] | a) | Vanalı Priz (HDPE) | 7.5 | m
[79 empty] | b) | Vanalı Priz (ÇELİK) | 7.5 | m
[81 empty] | 15 | m
[78 empty] | 44- | Ø 225 mm (9") sürgülü vana yerleştirilmesi (Sfero döküm, vana bedeli dahil, baş bağlama bedeli hariç, 10-16 Atü)
[79 empty] | a) | Kesici vana | 2 | ad
[79 empty] | b) | Y/1 ve Y/2 ayrımı | 1 | ad
[81 empty] | 3 | ad
[78 empty] | 45- | Ø 50 mm (2") Siyah düz uçlu çelik boru bedeli
[80 empty] | Vantuz | 19.5 | m
[78 empty] | 46- | Ø 100 mm (4") Çelik Boru bedeli et kalınlığı:4,00 mm
[79 empty] | a) | Tahliye vana | 6 | m
[78 empty] | 47- | Kontrol birimi
[79 empty] | a) | İsale hattı | 1 | ad
[78 empty] | 48- | Çelik Boru Nakli 30 km
[79 empty] | a) | İsale hattı | 95.0796 | ton
[79 empty] | b) | Vantuz | 0.09945 | ton
[79 empty] | c) | Vanalı Priz (HDPE) | 0.08175 | ton
[79 empty] | d) | Vanalı Priz (ÇELİK) | 0.08175 | ton
[81 empty] | 95.3425 | ton
[78 empty] | 49- | HDPE Boru Nakli 30 km
[79 empty] | a) | İsale hattı | 11.275 | ton
[78 empty] | 50- | Koruge Boru Nakli 30 km.
[79 empty] | a) | Tahliye vana | 0.1 | ton
[79 empty] | b) | Kesici vana | 0.29242 | ton
[79 empty] | c) | Y/1 ve Y/2 ayrımı | 0.29 | ton
[81 empty] | 0.68242 | ton
[78 empty] | 51- | Çimento Nakli 30 km.
[79 empty] | a) | Vantuz | 3.1687 | ton
[79 empty] | b) | Vanalı Priz (HDPE) | 0.09375 | ton
[79 empty] | c) | Vanalı Priz (ÇELİK) | 0.46875 | ton
[81 empty] | 3.7312 | ton
[78 empty] | 52- | Kum Çakıl Nakli 30km
[79 empty] | a) | Vantuz | 1.9032 | ton
[79 empty] | b) | Vanalı Priz (HDPE) | 0.732 | ton
[79 empty] | c) | Vanalı Priz (ÇELİK) | 3.66 | ton
[81 empty] | 6.2952 | ton
[78 empty] | 53- | Demir Nakli 30 km
[79 empty] | a) | Tahliye vana | 0.12651 | ton
[79 empty] | b) | Kesici vana | 0.04217 | ton
[79 empty] | c) | Y/1 ve Y/2 ayrımı | 0.04217 | ton
[81 empty] | 0.21085 | ton
[78 empty] | 54- | Çimento Boşaltma ve istif
[79 empty] | a) | Vantuz | 3.1687 | ton
[79 empty] | b) | Vanalı Priz (HDPE) | 0.09375 | ton
[79 empty] | c) | Vanalı Priz (ÇELİK) | 0.46875 | ton
[81 empty] | 3.7312 | ton
HAVUZ
A1 HATTI
1
5
Ø 250/50 PT (iç çap)
VANTUZ
Ø 100 mm Çelik Boru
Ø 100 mm Vana
TAHLİYE VANA
8
Ø 250/100 PT (iç çap)
Ø 250 mm (10") ÇELİK Boru (2772 m)
11
Ø 250/100 PT (iç çap)
VANTUZ
29
Ø 100 mm Vana
Ø 100 mm Çelik Boru
Ø 250/100 PT (iç çap)
TAHLİYE VANA
30
33
VANTUZ
38
39
VANTUZ
44
Ø 100 mm Vana
6 çıkışlı kollektör
Ø 225/100 PT (iç çap)
SULAMA VANA
(63-65 nolu noktalar arasında 5 ad)
Ø 225 mm HDPE Flanş Adaptörü (iç çap)
Ø 225 mm Vana
KESİCİ VANA (baştan 6. sulama vanasından sonra 1 ad, 9. sulama vanasından sonra 1 ad)
VANTUZ
55
65
Ø 250 mm HDPE Boru 10 atü (1025 m)
Ø
0
Ø 50 mm.çelik boru 1,00 m.
Ø 50 mm. Vantuz
Priz Kolye
Toprak yüzeyi
PT
Ø 50 mm
Çelik Boru (İç Çap)
ÇELİK BORU
Toprak yüzeyi
Vana
BORU
BORU
PT
ÇELİK BORU
KORUGE BORU
HDPE BORU
Ø 100 mm Vana
Ø 250 mm Vana
A2 HATTI
Ø 250/250 PT (iç çap)
VANTUZ
VANTUZ
7
Ø 100 mm Vana
6 çıkışlı kollektör
Ø 250/100 PT (iç çap)
SULAMA VANA
(15-39 nolu noktalar arasında 5 ad)
KESİCİ VANA (Baştan 3. vanadan sonra 1 ad)
Ø 250 mm Vana
Ø 100 mm Çelik Boru
Ø 250/100 PT (iç çap)
Ø 100 mm Vana
TAHLİYE VANA
VANTUZ
13
VANTUZ
16
Ø 100 mm Çelik Boru
TAHLİYE VANA
18
VANTUZ
26
VANTUZ
Ø 100 mm Çelik Boru
Ø 100 mm Vana
Ø 250/100 PT (iç çap)
TAHLİYE VANA
Ø 250/225 FFR (iç çap)
Ø 225 mm HDPE Flanş Adaptörü (iç çap)
46
VANTUZ
Ø 225/2" Priz kolye (iç çap)
52
Ø 250/100 PT (iç çap)
Ø 225 mm HDPE Flanş Adaptörü (iç çap)
Ø 100 mm Vana
Ø 100 mm Çelik Boru
TAHLİYE VANA
53
Ø 225 mm HDPE Flanş Adaptörü (iç çap)
Ø 225/2" Priz kolye (iç çap)
VANTUZ
Ø 225/2" Priz kolye (iç çap)
59
Ø 225 mm HDPE Flanş Adaptörü (iç çap)
Y/1 AYRIMI (Ø 160 mm HDPE Boru)
Y/2 AYRIMI (Ø 160 mm HDPE Boru)
Ø 225/225 PT (iç çap)
Ø 225 mm Vana
Ø 150 mm Vana
Ø 250/50 PT (iç çap)
Ø 250/50 PT (iç çap)
Ø 250/50 PT (iç çap)
Ø 250/50 PT (iç çap)
Ø 250/50 PT (iç çap)
Ø 250/50 PT (iç çap)
Ø 250/50 PT (iç çap)
Ø 250/50 PT (iç çap)
200 (8") ÇELİK BORU
250 (10") ÇELİK BORU
X
Ø 250/150 PT (iç çap)
Ø 200 vana
Ø 150 vana
Ø 250/200 FFR
Havuz Metrajında
Ø 225/150 FFR (iç çap)
Ø 150 mm Vana
X
HDPE FLANŞ ADAPTÖRÜ
PT
HDPE FLANŞ ADAPTÖRÜ
KORUGE BORU
HDPE BORU
HDPE BORU
Vana
FFR
Metrajı Y/1 hattında
FFR
Metrajı Y/2 hattında
Vana
KORUGE BORU
HDPE BORU
HDPE FLANŞ ADAPTÖRÜ
SULAMA VANA İÇİN PT
Sulama Vana metrajında
Toprak yüzeyi
Ø 100 mm Çelik Boru (İç Çap)
Ø 100 mm Vana(iç çap)
Ø 100 mm Çelik Boru Özel Parça (Patent dirsek)
Toprak yüzeyi
PT
ÇELİK Boru
ÇELİK Boru
x
x
ad =
Toprak yüzeyi
Ø 100 mm Çelik Boru (İç Çap)
Ø 100 mm Vana(iç çap)
Ø 100 mm Çelik Boru Özel Parça (Patent dirsek)
Toprak yüzeyi
PT
HDPE Boru
FLANŞ ADAPTÖRÜ
HDPE Boru

## GENEL METRAJ
KOÇARLI ESENTEPE GÖLETTEN SULAMA TESİSİ GENEL METRAJ
| 1- | Mak.ile yum.sert top.kaz. (Serbest Kazı)
|  | a) | Havuz | 107.2064 | m3
| 2- | Mak.ile Yum.sert küs.kaz. (Serbest Kazı)
|  | a) | Havuz | 107.2064 | m3
| 3- | Mak. İle Pat. Kul.madan Yum. kaya.kaz. (Serbest Kazı)
|  | a) | Havuz | 857.6513 | m3
| 4- | Mak.İle her der. gen.der.yum.sert top.kaz.
|  | a) | Havuz | 104.7409 | m3
|  | b) | Havuz çıkış rögarı | 0.5676 | m3
|  | c) | Pompa evi | 0.4902 | m3
|  | d) | A/1 ve A/1-1 Hattı | 0.225 | m3
|  | e) | A/2 Hattı | 3.075 | m3
|  | f) | A/2-1 ve A/2-1-1 Hattı | 1.275 | m3
|  | g) | A/2-2 Hattı | 0.675 | m3
|  | h) | A/2-3 ve A/2-3-1 Hattı | 1.5 | m3
|  | i) | A/2-4 Hattı | 0.675 | m3
|  | j) | A/2-5 Hattı | 0.225 | m3
|  | k) | A/2-6 Hattı |  | m3
|  | l) | Yayla Hattı | 2.7 | m3
|  | m) | Y/1 Hattı | 1.2 | m3
|  | n) | Y/2 Hattı | 0.45 | m3
|  |  |  | 117.7987 | m3
| 5- | Mak.İle her.der.gen der. Yum.sert küs.kaz.
|  | a) | Havuz | 104.7409 | m3
|  | b) | Havuz çıkış rögarı | 0.5676 | m3
|  | c) | Pompa evi | 0.4902 | m3
|  | d) | A/1 ve A/1-1 Hattı | 0.225 | m3
|  | e) | A/2 Hattı | 3.075 | m3
|  | f) | A/2-1 ve A/2-1-1 Hattı | 1.275 | m3
|  | g) | A/2-2 Hattı | 0.675 | m3
|  | h) | A/2-3 ve A/2-3-1 Hattı | 1.5 | m3
|  | i) | A/2-4 Hattı | 0.675 | m3
|  | j) | A/2-5 Hattı | 0.225 | m3
|  | k) | A/2-6 Hattı |  | m3
|  | l) | Yayla Hattı | 2.7 | m3
|  | m) | Y/1 Hattı | 1.2 | m3
|  | n) | Y/2 Hattı | 0.45 | m3
|  |  |  | 117.7987 | m3
| 6- | Mak. İle Pat. Kul.madan gen der. Yum. kaya.kaz.
|  | a) | Havuz | 837.927 | m3
|  | b) | Havuz çıkış rögarı | 4.5408 | m3
|  | c) | Pompa evi | 3.9216 | m3
|  | d) | A/1 ve A/1-1 Hattı | 1.8 | m3
|  | e) | A/2 Hattı | 24.6 | m3
|  | f) | A/2-1 ve A/2-1-1 Hattı | 10.2 | m3
|  | g) | A/2-2 Hattı | 5.4 | m3
|  | h) | A/2-3 ve A/2-3-1 Hattı | 12 | m3
|  | i) | A/2-4 Hattı | 5.4 | m3
|  | j) | A/2-5 Hattı | 1.8 | m3
|  | k) | A/2-6 Hattı |  | m3
|  | l) | Yayla Hattı | 21.6 | m3
|  | m) | Y/1 Hattı | 9.6 | m3
|  | n) | Y/2 Hattı | 3.6 | m3
|  |  |  | 942.3894 | m3
| 7- | Beton santralinde üretilen veya satın alınan ve beton pompasıyla basılan, c 20/25 basınç dayanım sınıfında beton dökülmesi (beton nakli dahil)
|  | a) | Havuz | 178.584 | m3
|  | b) | Havuz çıkış rögarı | 1.926 | m3
|  | c) | Pompa evi | 8.337 | m3
|  |  |  | 188.847 | m3
| 8- | Ø 8- Ø 12 mm nervürlü beton çelik çubuğu, çubukların kesilmesi, bükülmesi ve yerine konulması
|  | a) | Havuz | 8.7716 | ton
|  | b) | Havuz çıkış rögarı | 0.031017 | ton
|  | c) | Pompa evi | 0.348 | ton
|  |  |  | 9.1506 | ton
| 9- | Düz Yüzeyli Kalıp
|  | a) | A/1 ve A/1-1 Hattı | 3 | m2
|  | b) | A/2 Hattı | 46.4 | m2
|  | c) | A/2-1 ve A/2-1-1 Hattı | 7.8 | m2
|  | d) | A/2-2 Hattı | 5.4 | m2
|  | e) | A/2-3 ve A/2-3-1 Hattı | 10.8 | m2
|  | f) | A/2-4 Hattı | 4.2 | m2
|  | g) | A/2-5 Hattı | 2.4 | m2
|  | i) | Yayla Hattı | 13.8 | m2
|  | j) | Y/1 Hattı | 2.4 | m2
|  | k) | Y/2 Hattı | 2.4 | m2
|  |  |  | 98.6 | m2
| 10- | Plywood (21mm),(Film kaplı) ile yapılan düz yüzeyli çıplak beton ve B.A kalıbı
|  | a) | Havuz | 316.6757 | m2
|  | b) | Havuz çıkış rögarı | 14.24 | m2
|  | c) | Pompa evi | 48.67 | m2
|  |  |  | 379.5857 | m2
| 11- | Demir imalatın iki kat antipas iki kat yağlı boya ile boyanması
|  | a) | Havuz çıkış rögarı | 3.9 | m2
|  | b) | Pompa evi | 10 | m2
|  | c) | A/1 ve A/1-1 Hattı | 1.58 | m2
|  | d) | A/2 Hattı | 23.55 | m2
|  | e) | A/2-1 ve A/2-1-1 Hattı | 9.42 | m2
|  | f) | A/2-2 Hattı | 6.28 | m2
|  | g) | A/2-3 ve A/2-3-1 Hattı | 10.99 | m2
|  | h) | A/2-4 Hattı | 7.85 | m2
|  | i) | A/2-5 Hattı | 3.14 | m2
|  | k) | Yayla Hattı | 14.13 | m2
|  | l) | Y/1 Hattı | 10.99 | m2
|  | m) | Y/2 Hattı | 4.71 | m2
|  |  |  | 106.54 | m2
| 12- | Çeşitli profil demiri ve sac levhalrdan münferit imalat yapılması ve yerine konması
|  | a) | Havuz çıkış rögarı | 52.377 | kg
|  | b) | A/1 ve A/1-1 Hattı | 21.0851 | kg
|  | c) | A/2 Hattı | 316.2765 | kg
|  | d) | A/2-1 ve A/2-1-1 Hattı | 138.0604 | kg
|  | e) | A/2-2 Hattı | 84.3404 | kg
|  | f) | A/2-3 ve A/2-3-1 Hattı | 150.7357 | kg
|  | g) | A/2-4 Hattı | 105.4255 | kg
|  | h) | A/2-5 Hattı | 42.1702 | kg
|  | i) | Yayla Hattı | 210.851 | kg
|  | j) | Y/1 Hattı | 147.5957 | kg
|  | k) | Y/2 Hattı | 63.2553 | kg
|  |  |  | 1332.1728 | kg
| 13- | Beton İnşaat (250 Doz)
|  | a) | A/1 ve A/1-1 Hattı | 0.375 | m3
|  | b) | A/2 Hattı | 5.8 | m3
|  | c) | A/2-1 ve A/2-1-1 Hattı | 0.99 | m3
|  | d) | A/2-2 Hattı | 0.68 | m3
|  | e) | A/2-3 ve A/2-3-1 Hattı | 1.36 | m3
|  | f) | A/2-4 Hattı | 0.53 | m3
|  | g) | A/2-5 Hattı | 0.31 | m3
|  | h) | Yayla Hattı | 1.725 | m3
|  | i) | Y/1 Hattı | 0.45 | m3
|  | j) | Y/2 Hattı | 0.3 | m3
|  | k) | Tüm hatlarda çelik boru tespit kitlesi (0,50 x 0,50 x 0,30 x 230 ad) | 17.25 | m3
|  |  |  | 29.77 | m3
| 14- | Koruge boru kesilmesi
|  | a) | A/1 ve A/1-1 Hattı | 1 | ad
|  | b) | A/2 Hattı | 15 | ad
|  | c) | A/2-1 ve A/2-1-1 Hattı | 6 | ad
|  | d) | A/2-2 Hattı | 3 | ad
|  | e) | A/2-3 ve A/2-3-1 Hattı | 7 | ad
|  | f) | A/2-4 Hattı | 3 | ad
|  | g) | A/2-5 Hattı | 1 | ad
|  | h) | Yayla Hattı | 12 | ad
|  | i) | Y/1 Hattı | 6 | ad
|  | j) | Y/2 Hattı | 2 | ad
|  |  |  | 56 | ad
| 15- | Ø1000 mm Betonarme Boru (Dolu savaktan geçici geçiş için)
|  | a) | Terfi Hattı | 24 | m
| 16- | Anma çapı=2"(50 mm), dişli çelik boru başlarının bağlanması
|  | a) | A/1 ve A/1-1 Hattı | 2 | ad
|  | b) | A/2 Hattı | 6 | ad
|  | c) | A/2-1 ve A/2-1-1 Hattı | 3 | ad
|  | d) | A/2-2 Hattı | 3 | ad
|  | e) | A/2-3 ve A/2-3-1 Hattı | 8 | ad
|  | f) | A/2-4 Hattı | 2 | ad
|  | g) | A/2-5 Hattı | 1 | ad
|  | h) | Yayla Hattı | 3 | ad
|  | i) | Y/1 Hattı | 2 | ad
|  | j) | Y/2 Hattı | 2 | ad
|  |  |  | 32 | ad
| 17- | 4" (Ø 100 mm) Çelik boru başlarının kaynakla bağlanması
|  | a) | A/1 ve A/1-1 Hattı | 3 | ad
|  | b) | A/2 Hattı | 34 | ad
|  | c) | A/2-1 ve A/2-1-1 Hattı | 10 | ad
|  | d) | A/2-2 Hattı | 6 | ad
|  | e) | A/2-3 ve A/2-3-1 Hattı | 10 | ad
|  | f) | A/2-4 Hattı | 5 | ad
|  | g) | A/2-5 Hattı | 3 | ad
|  | h) | Yayla Hattı | 10 | ad
|  | i) | Y/1 Hattı | 4 | ad
|  | j) | Y/2 Hattı | 2 | ad
|  |  |  | 87 | ad
| 18- | Ø 150 mm (6") Çelik boru başlarının kaynakla bağlanması
|  | a) | Havuz çıkış rögarı | 4 | ad
|  | b) | Terfi hattı | 23 | ad
|  |  | A/2-3 ve A/2-3-1 Hattı | 21 | ad
|  |  |  | 48 | ad
| 19- | Ø 200 mm Çelik boru başlarının kaynakla bağlanması
|  | a) | Havuz çıkış rögarı | 4 | ad
|  | b) | A/2 Hattı | 259 | ad
|  |  |  | 263 | ad
| 20- | Ø 250 mm (10") Çelik boru başlarının kaynakla bağlanması
|  | a) | Havuz çıkış rögarı | 4 | ad
|  | b) | Yayla Hattı | 462 | ad
|  |  |  | 466 | ad
| 21- | Ø 140 mm PE100 boru ve özel parça başlarının alın kaynağı ile eklenmesi (PN 10 atü)
|  | a) | A/2-1 ve A/2-1-1 Hattı | 50 | ad
|  | b) | A/2-2 Hattı | 47 | ad
|  | c) | A/2-3 ve A/2-3-1 Hattı | 30 | ad
|  | d) | A/2-4 Hattı | 51 | ad
|  | e) | A/2-5 Hattı | 25 | ad
|  |  |  | 203 | ad
| 22- | Ø 160 mm PE100 boru ve özel parça başlarının alın kaynağı ile eklenmesi (PN 10 atü)
|  | a) | Terfi hattı | 19 | ad
|  | b) | A/1 ve A/1-1 Hattı | 47 | ad
|  | c) | A/2-1 ve A/2-1-1 Hattı | 70 | ad
|  | d) | A/2-2 Hattı | 25 | ad
|  | e) | A/2-3 ve A/2-3-1 Hattı | 85 | ad
|  | f) | Y/1 Hattı | 53 | ad
|  | g) | Y/2 Hattı | 26 | ad
|  |  |  | 325 | ad
| 23- | Ø 225 mm PE100 boru ve özel patça başlarının alın kaynağı ile eklenmesi (PN 10 atü)
|  | a) | A/2 Hattı | 127 | ad
|  | b) | A/2-1 ve A/2-1-1 Hattı | 37 | ad
|  | c) | A/2-3 ve A/2-3-1 Hattı | 29 | ad
|  |  |  | 193 | ad
| 24- | Ø 250 mm PE100 boru ve özel parça başlarının alın kaynağı ile eklenmesi (PN 10 atü)
|  | a) | A/2 Hattı | 60 | ad
|  | b) | Yayla Hattı | 92 | ad
|  |  |  | 152 | ad
| 25- | Ø 50 mm flanşlı boru başlarının plastik conta ile bağlanması
|  | a) | A/1 ve A/1-1 Hattı | 2 | ad
|  | b) | A/2 Hattı | 9 | ad
|  | c) | A/2-1 ve A/2-1-1 Hattı | 3 | ad
|  | d) | A/2-2 Hattı | 3 | ad
|  | e) | A/2-3 ve A/2-3-1 Hattı | 8 | ad
|  | f) | A/2-4 Hattı | 2 | ad
|  | g) | A/2-5 Hattı | 1 | ad
|  | h) | Yayla Hattı | 23 | ad
|  | i) | Y/1 Hattı | 3 | ad
|  | j) | Y/2 Hattı | 2 | ad
|  |  |  | 56 | ad
| 26- | Ø 100 mm flanşlı boru başlarının plastik conta ile bağlanması
|  | a) | A/1 ve A/1-1 Hattı | 9 | ad
|  | b) | A/2 Hattı | 57 | ad
|  | c) | A/2-1 ve A/2-1-1 Hattı | 30 | ad
|  | d) | A/2-2 Hattı | 18 | ad
|  | e) | A/2-3 ve A/2-3-1 Hattı | 26 | ad
|  | f) | A/2-4 Hattı | 17 | ad
|  | g) | A/2-5 Hattı | 9 | ad
|  | h) | Yayla Hattı | 42 | ad
|  | i) | Y/1 Hattı | 12 | ad
|  | j) | Y/2 Hattı | 6 | ad
|  |  |  | 226 | ad
| 27- | Ø 125 mm flanşlı boru başlarının plastik conta ile bağlanması
|  | a) | A/2 Hattı | 3 | ad
|  | b) | A/2-1 ve A/2-1-1 Hattı | 11 | ad
|  | c) | A/2-2 Hattı | 11 | ad
|  | d) | A/2-3 ve A/2-3-1 Hattı | 8 | ad
|  | e) | A/2-4 Hattı | 18 | ad
|  | f) | A/2-5 Hattı | 11 | ad
|  |  |  | 62 | ad
| 28- | Ø 150 mm (6") Flanşlı her çeşit boru ve özel parça başlarının conta ile bağlanması (conta bedeli dahil)
|  | a) | Havuz çıkış rögarı | 4 | ad
|  | b) | Terfi hattı | 4 | ad
|  | c) | A/1 ve A/1-1 Hattı | 11 | ad
|  | d) | A/2 Hattı | 2 | ad
|  | e) | A/2-1 ve A/2-1-1 Hattı | 14 | ad
|  | f) | A/2-2 Hattı | 6 | ad
|  | g) | A/2-3 ve A/2-3-1 Hattı | 23 | ad
|  | h) | Yayla Hattı | 2 | ad
|  | i) | Y/1 Hattı | 25 | ad
|  | j) | Y/2 Hattı | 8 | ad
|  |  |  | 99 | ad
| 29- | Ø 200 mm (8") Flanşlı her çeşit boru ve özel parça başlarının conta ile bağlanması (conta bedeli dahil)
|  | a) | Havuz çıkış rögarı | 4 | ad
|  | b) | A/2 Hattı | 91 | ad
|  | b) | A/2-1 ve A/2-1-1 Hattı | 8 | ad
|  | c) | A/2-3 ve A/2-3-1 Hattı | 8 | ad
|  |  |  | 111 | ad
| 30- | Ø 225 mm flanşlı boru başlarının plastik conta ile bağlanması
|  | a) | A/2 Hattı | 1 | ad
|  | b) | Yayla Hattı | 16 | ad
|  |  |  | 17 | ad
| 31- | Ø 250 mm (10") Flanşlı her çeşit boru ve özel parça başlarının conta ile bağlanması (conta bedeli dahil)
|  | a) | Havuz çıkış rögarı | 4 | ad
|  | b) | Yayla Hattı | 45 | ad
|  |  |  | 49 | ad
| 32- | Ø 50 mm (2")Çelik boru başları için St 44 kalite çelik flanş parçasının kaynakla eklenmesi
|  | a) | A/1 ve A/1-1 Hattı | 2 | ad
|  | b) | A/2 Hattı | 8 | ad
|  | c) | A/2-1 ve A/2-1-1 Hattı | 3 | ad
|  | d) | A/2-2 Hattı | 3 | ad
|  | e) | A/2-3 ve A/2-3-1 Hattı | 8 | ad
|  | f) | A/2-4 Hattı | 2 | ad
|  | g) | A/2-5 Hattı | 1 | ad
|  | h) | Yayla Hattı | 23 | ad
|  | i) | Y/1 Hattı | 2 | ad
|  | j) | Y/2 Hattı | 2 | ad
|  |  |  | 54 | ad
| 33- | Ø 100 mm (4")Çelik boru başları için St 44 kalite çelik flanş parçasının kaynakla eklenmesi
|  | a) | A/1 ve A/1-1 Hattı | 6 | ad
|  | b) | A/2 Hattı | 37 | ad
|  | c) | A/2-1 ve A/2-1-1 Hattı | 20 | ad
|  | d) | A/2-2 Hattı | 12 | ad
|  | e) | A/2-3 ve A/2-3-1 Hattı | 18 | ad
|  | f) | A/2-4 Hattı | 11 | ad
|  | g) | A/2-5 Hattı | 6 | ad
|  | h) | Yayla Hattı | 26 | ad
|  | i) | Y/1 Hattı | 8 | ad
|  | j) | Y/2 Hattı | 4 | ad
|  |  |  | 148 | ad
| 34- | Ø 125 mm (5") Çelik boru başları için St 44 kalite çelik flanş parçasının kaynakla eklenmesi
|  | a) | A/2-1 ve A/2-1-1 Hattı | 1 | ad
|  | b) | A/2-2 Hattı | 1 | ad
|  | c) | A/2-3 ve A/2-3-1 Hattı | 1 | ad
|  | d) | A/2-4 Hattı | 5 | ad
|  | e) | A/2-5 Hattı | 3 | ad
|  |  |  | 11 | ad
| 35- | Ø 150 mm (6") Çelik boru başları için St 44 kalite çelik flanş parçasının kaynakla eklenmesi
|  | a) | Havuz çıkış rögarı | 4 | ad
|  | b) | Terfi hattı | 2 | ad
|  | c) | A/2-1 ve A/2-1-1 Hattı | 1 | ad
|  | d) | A/2-3 ve A/2-3-1 Hattı | 3 | ad
|  | e) | Y/1 Hattı | 5 | ad
|  |  | Y/2 Hattı | 1 | ad
|  |  |  | 16 | ad
| 36- | (8") Ø 200 mm Çelik boru başları için St 44 kalite çelik flanş parçası (kaynakla eklenmesi dahil)
|  | a) | Havuz çıkış rögarı | 4 | ad
|  | b) | A/2-1 ve A/2-1-1 Hattı | 2 | ad
|  | c) | A/2-2 Hattı | 52 | ad
|  | d) | A/2-3 ve A/2-3-1 Hattı | 2 | ad
|  |  |  | 60 | ad
| 37- | (10") Ø 250 mm Çelik boru başları için St 44 kalite çelik flanş parçası (kaynakla eklenmesi dahil)
|  | a) | Havuz çıkış rögarı | 4 | ad
|  | b) | Yayla Hattı | 43 | ad
|  |  |  | 47 | ad
| 38- | Ø 140 mm HDPE flanş adaptörü için ST44 çelik flanş parçası (10 atü)
|  | a) | A/2-1 ve A/2-1-1 Hattı | 10 | ad
|  | b) | A/2-2 Hattı | 10 | ad
|  | c) | A/2-3 ve A/2-3-1 Hattı | 7 | ad
|  | d) | A/2-4 Hattı | 15 | ad
|  | e) | A/2-5 Hattı | 10 | ad
|  |  |  | 52 | ad
| 39- | Ø 160 mm HDPE flanş adaptörü için ST44 çelik flanş parçası (10 atü)
|  | a) | Terfi hattı | 2 | ad
|  | b) | A1 ve 1-1 Hattı | 11 | ad
|  | c) | A/2-1 ve A/2-1-1 Hattı | 12 | ad
|  | d) | A/2-2 Hattı | 6 | ad
|  | e) | A/2-3 ve A/2-3-1 Hattı | 20 | ad
|  | f) | Y/1 Hattı | 14 | ad
|  | g) | Y/2 Hattı | 7 | ad
|  |  |  | 72 | ad
| 40- | Ø 225 mm HDPE flanş adaptörü için ST44 çelik flanş parçası (10 atü)
|  | a) | A/2 Hattı | 21 | ad
|  | b) | A/2-1 ve A/2-1-1 Hattı | 6 | ad
|  | c) | A/2-3 ve A/2-3-1 Hattı | 6 | ad
|  |  |  | 33 | ad
| 41- | Ø 250 mm HDPE flanş adaptörü için ST44 çelik flanş parçası (PN.10 atü)
|  | a) | A/2-2 Hattı | 7 | ad
|  | b) | Yayla Hattı | 16 | ad
|  |  |  | 23 | ad
| 42- | Ø 125 mm (5") Çelik boru kesilmesi
|  | a) | A/2-1 ve A/2-1-1 Hattı | 1 | ad
|  | b) | A/2-2 Hattı | 1 | ad
|  | c) | A/2-3 ve A/2-3-1 Hattı | 1 | ad
|  | d) | A/2-4 Hattı | 1 | ad
|  | e) | A/2-5 Hattı | 1 | ad
|  |  |  | 5 | ad
| 43- | Ø 150 mm (6") Çelik boru kesilmesi
|  | a) | Terfi hattı | 4 | ad
|  | b) | A/2-1 ve A/2-1-1 Hattı | 1 | ad
|  | c) | A/2-3 ve A/2-3-1 Hattı | 1 | ad
|  |  |  | 6 | ad
| 44- | Ø 200 mm (8") Çelik boru kesilmesi
|  | a) | A/2 Hattı | 36 | ad
|  | b) | A/2-1 ve A/2-1-1 Hattı | 2 | ad
|  | c) | A/2-3 ve A/2-3-1 Hattı | 2 | ad
|  |  |  | 40 | ad
| 45- | Ø 50 mm her çeşit çelik boruların döşenmesi
|  | a) | A/1 ve A/1-1 Hattı | 3 | m
|  | b) | A/2 Hattı | 10.5 | m
|  | c) | A/2-1 ve A/2-1-1 Hattı | 4.5 | m
|  | d) | A/2-2 Hattı | 4.5 | m
|  | e) | A/2-3 ve A/2-3-1 Hattı | 12 | m
|  | f) | A/2-4 Hattı | 3 | m
|  | g) | A/2-5 Hattı | 1.5 | m
|  | h) | Yayla Hattı | 19.5 | m
|  | i) | Y/1 Hattı | 3 | m
|  | j) | Y/2 Hattı | 3 | m
|  |  |  | 64.5 | m
| 46- | Ø 100 mm Her çeşit çelik boruların döşenmesi
|  | a) | A/1 ve A/1-1 Hattı | 4.5 | m
|  | b) | A/2 Hattı | 28.5 | m
|  | c) | A/2-1 ve A/2-1-1 Hattı | 15 | m
|  | d) | A/2-2 Hattı | 9 | m
|  | e) | A/2-3 ve A/2-3-1 Hattı | 15 | m
|  | f) | A/2-4 Hattı | 8.5 | m
|  | g) | A/2-5 Hattı | 4.5 | m
|  | h) | Yayla Hattı | 21 | m
|  | i) | Y/1 Hattı | 6 | m
|  | j) | Y/2 Hattı | 3 | m
|  |  |  | 115 | m
| 47- | Ø 125 mm (5") Çelik Borunun döşenmesi et kalınlığı:4,00 mm
|  | a) | A/2-1 ve A/2-1-1 Hattı | 1 | m
|  | b) | A/2-2 Hattı | 1 | m
|  | c) | A/2-3 ve A/2-3-1 Hattı | 1 | m
|  | d) | A/2-4 Hattı | 43 | m
|  | e) | A/2-5 Hattı | 97 | m
|  |  |  | 143 | m
| 48- | Ø 150 mm (6") Çelik Borunun döşenmesi et kalınlığı:4,00 mm
|  | a) | Terfi hattı | 138 | m
|  | b) | Havuz çıkış rögarı | 10 | m
|  | c) | A/2-1 ve A/2-1-1 Hattı | 1 | m
|  | d) | A/2-3 ve A/2-3-1 Hattı | 127 | m
|  | e) | Y/1 Hattı | 1 | m
|  | f) | Y/2 Hattı | 1 | m
|  |  |  | 278 | m
| 49- | Ø200 mm (8") çelik boru döşenmesi et kalınlığı:4,00 mm
|  | a) | Havuz çıkış rögarı | 10 | m
|  | b) | A/2 Hattı | 1396 | m
|  | c) | A/2-1 ve A/2-1-1 Hattı | 1 | m
|  | d) | A/2-3 ve A/2-3-1 Hattı | 1 | m
|  |  |  | 1408 | m
| 50- | Ø 250 mm (10") Çelik Borunun döşenmesi et kalınlığı:4,00 mm (Boru bedeli ve döşenmesi işçiliği dahil)
|  | a) | Yayla Hattı | 2772 | m
|  | b) | Havuz çıkış rögarı | 10 | m
|  |  |  | 2782 | m
| 51- | Ø 140 mm her çeşit HDPE boruların döşenmesi (Boru, özel parça, taşıma ve baş bağlama bedelleri hariç)
|  | a) | A/2-1 ve A/2-1-1 Hattı | 528 | m
|  | b) | A/2-2 Hattı | 492 | m
|  | c) | A/2-3 ve A/2-3-1 Hattı | 312 | m
|  | d) | A/2-4 Hattı | 522 | m
|  | e) | A/2-5 Hattı | 240 | m
|  |  |  | 2094 | m
| 52- | Ø 160 mm her çeşit HDPE boruların döşenmesi (Boru, özel parça, taşıma ve baş bağlama bedelleri hariç)
|  | a) | Terfi hattı | 221 | m
|  | b) | A/1 ve A/1-1 Hattı | 468 | m
|  | c) | A/2-1 ve A/2-1-1 Hattı | 780 | m
|  | d) | A/2-2 Hattı | 264 | m
|  | e) | A/2-3 ve A/2-3-1 Hattı | 912 | m
|  | f) | Y/1 Hattı | 540 | m
|  | g) | Y/2 Hattı | 270 | m
|  |  |  | 3455 | m
| 53- | Ø 225 mm her çeşit HDPE boruların döşenmesi (Boru, özel parça, taşıma ve baş bağlama bedelleri hariç)
|  | a) | A/2 Hattı | 1440 | m
|  | b) | A/2-1 ve A/2-1-1 Hattı | 420 | m
|  | c) | A/2-3 ve A/2-3-1 Hattı | 324 | m
|  |  |  | 2184 | m
| 54- | Ø 250 mm her çeşit HDPE boruların döşenmesi (Boru, özel parça, taşıma ve baş bağlama bedelleri hariç)
|  | a) | A/2 Hattı | 792 | m
|  | b) | Yayla Hattı | 1025 | m
|  |  |  | 1817 | m
| 55- | Ø 140 mm HDPE Flanş adaptörü
|  | a) | A/2-1 ve A/2-1-1 Hattı | 10 | ad
|  | b) | A/2-2 Hattı | 10 | ad
|  | c) | A/2-3 ve A/2-3-1 Hattı | 7 | ad
|  | d) | A/2-4 Hattı | 15 | ad
|  | e) | A/2-5 Hattı | 10 | ad
|  |  |  | 52 | ad
| 56- | Ø 160 mm HDPE Flanş adaptörü
|  | a) | Terfi hattı | 2 | ad
|  | b) | A/1 ve A/1-1 Hattı | 11 | ad
|  | c) | A/2-1 ve A/2-1-1 Hattı | 12 | ad
|  | d) | A/2-2 Hattı | 6 | ad
|  | e) | A/2-3 ve A/2-3-1 Hattı | 20 | ad
|  | f) | Y/1 Hattı | 14 | ad
|  | g) | Y/2 Hattı | 7 | ad
|  |  |  | 72 | ad
| 57- | Ø 225 mm HDPE Flanş adaptörü
|  | a) | A/2 Hattı | 21 | ad
|  | b) | A/2-1 ve A/2-1-1 Hattı | 6 | ad
|  | c) | A/2-3 ve A/2-3-1 Hattı | 6 | ad
|  |  |  | 33 | ad
| 58- | Ø 250 mm HDPE Flanş adaptörü
|  | a) | A/2 Hattı | 7 | ad
|  | b) | Yayla Hattı | 16 | ad
|  |  |  | 23 | ad
| 59- | Ø 160/140 mm HDPE Redüksiyon (PN.10 atü)
|  | a) | A/2-1 ve A/2-1-1 Hattı | 1 | ad
|  | b) | A/2-2 Hattı | 1 | ad
|  |  |  | 2 | ad
| 60- | Ø 250/225 mm HDPE Redüksiyon (PN.10 atü)
|  | a) | A/2 Hattı | 1 | ad
| 61- | Ø 1000 mm Koruge Boru (PN 8)
|  | a) | A/1 ve A/1-1 Hattı | 1 | m
|  | b) | A/2 Hattı | 19.5 | m
|  | c) | A/2-1 ve A/2-1-1 Hattı | 7.8 | m
|  | d) | A/2-2 Hattı | 3.9 | m
|  | e) | A/2-3 ve A/2-3-1 Hattı | 9.1 | m
|  | f) | A/2-4 Hattı | 3.9 | m
|  | g) | A/2-5 Hattı | 1.3 | m
|  | h) | Yayla Hattı | 15.6 | m
|  | i) | Y/1 Hattı | 7.8 | m
|  | j) | Y/2 Hattı | 2.6 | m
|  |  |  | 72.5 | m
| 62- | Çelik boru özel parçalarının döşenmesi ( Patent dirsek 90°)
|  | a) | Havuz çıkış rögarı | 125.6 | kg
|  | b) | A/1 ve A/1-1 Hattı | 17.34 | kg
|  | c) | A/2 Hattı | 98.26 | kg
|  | d) | A/2-1 ve A/2-1-1 Hattı | 57.8 | kg
|  | e) | A/2-2 Hattı | 34.68 | kg
|  | f) | A/2-3 ve A/2-3-1 Hattı | 57.8 | kg
|  | g) | A/2-4 Hattı | 28.9 | kg
|  | h) | A/2-5 Hattı | 49.5 | kg
|  | i) | Yayla Hattı | 57.8 | kg
|  | j) | Y/1 Hattı | 23.12 | kg
|  | k) | Y/2 Hattı | 11.56 | kg
|  |  |  | 562.36 | kg
| 63- | Kırdöküm özel parçalar
|  | a) | Havuz çıkış rögarı | 249 | kg
|  | b) | Terfi hattı | 110.65 | kg
|  | c) | A/1 ve A/1-1 Hattı | 200.15 | kg
|  | d) | A/2 Hattı | 2363.6 | kg
|  | e) | A/2-1 ve A/2-1-1 Hattı | 564.2 | kg
|  | f) | A/2-2 Hattı | 237.2 | kg
|  | g) | A/2-3 ve A/2-3-1 Hattı | 639.2 | kg
|  | h) | A/2-4 Hattı | 210.4 | kg
|  | i) | A/2-5 Hattı | 105.2 | kg
|  | j) | Yayla Hattı | 2184.8 | kg
|  | k) | Y/1 Hattı | 273 | kg
|  | l) | Y/2 Hattı | 98 | kg
|  |  |  | 7235.4 | kg
| 64- | Ø 100 mm (4") sürgülü vana yerleştirilmesi (Sfero döküm, vana bedeli dahil, baş bağlama bedeli hariç)
|  | a) | A/1 ve A/1-1 Hattı | 3 | ad
|  | b) | A/2 Hattı | 20 | ad
|  | c) | A/2-1 ve A/2-1-1 Hattı | 10 | ad
|  | d) | A/2-2 Hattı | 6 | ad
|  | e) | A/2-3 ve A/2-3-1 Hattı | 10 | ad
|  | f) | A/2-4 Hattı | 6 | ad
|  | g) | A/2-5 Hattı | 3 | ad
|  | h) | Yayla Hattı | 16 | ad
|  | i) | Y/1 Hattı | 4 | ad
|  | j) | Y/2 Hattı | 2 | ad
|  |  |  | 80 | ad
| 65- | Ø 125 mm (5") sürgülü vana yerleştirilmesi (Sfero döküm, vana bedeli dahil, baş bağlama bedeli hariç)
|  | a) | A/2 Hattı | 3 | ad
|  | b) | A/2-1 ve A/2-1-1 Hattı | 2 | ad
|  | c) | A/2-2 Hattı | 2 | ad
|  | d) | A/2-3 ve A/2-3-1 Hattı | 2 | ad
|  | e) | A/2-4 Hattı | 2 | ad
|  | f) | A/2-5 Hattı | 1 | ad
|  |  |  | 12 | ad
| 66- | Ø 150 mm (6") sürgülü vana yerleştirilmesi (Sfero döküm, vana bedeli dahil, baş bağlama bedeli hariç)
|  | a) | Terfi hattı | 2 | ad
|  | b) | Havuz çıkış rögarı | 1 | ad
|  | c) | A/1 ve A/1-1 Hattı | 2 | ad
|  | d) | A/2 Hattı | 2 | ad
|  | e) | A/2-1 ve A/2-1-1 Hattı | 3 | ad
|  | f) | A/2-2 Hattı | 1 | ad
|  | g) | A/2-3 ve A/2-3-1 Hattı | 4 | ad
|  | h) | Yayla Hattı | 2 | ad
|  | i) | Y/1 Hattı | 6 | ad
|  | j) | Y/2 Hattı | 2 | ad
|  |  |  | 25 | ad
| 67- | Ø 200 mm.(8") sürgülü vana yerleştirilmesi (Sfero döküm, vana bedeli dahil, baş bağlama bedeli hariç)
|  | a) | Havuz çıkış rögarı | 1 | ad
|  | b) | A/2 Hattı | 13 | ad
|  | c) | A/2-1 ve A/2-1-1 Hattı | 1 | ad
|  | d) | A/2-3 ve A/2-3-1 Hattı | 1 | ad
|  |  |  | 16 | ad
| 68- | Ø 250 mm (10") sürgülü vana yerleştirilmesi (Sfero döküm, vana bedeli dahil, baş bağlama bedeli hariç)
|  | a) | Havuz çıkış rögarı | 1 | ad
|  | b) | Yayla Hattı | 1 | ad
|  |  |  | 2 | ad
| 69- | Ø 50 mm dinamik darbesiz vantuzun yerine konması( vantuz bedeli) (Sfero döküm, PN 10-16 atü)
|  | a) | Terfi hattı | 1 | ad
|  | b) | A/1 ve A/1-1 Hattı | 2 | ad
|  | c) | A/2 Hattı | 8 | ad
|  | d) | A/2-1 ve A/2-1-1 Hattı | 3 | ad
|  | e) | A/2-2 Hattı | 3 | ad
|  | f) | A/2-3 ve A/2-3-1 Hattı | 8 | ad
|  | g) | A/2-4 Hattı | 2 | ad
|  | h) | A/2-5 Hattı | 1 | ad
|  | i) | Yayla Hattı | 13 | ad
|  | j) | Y/1 Hattı | 3 | ad
|  | k) | Y/2 Hattı | 2 | ad
|  |  |  | 46 | ad
| 70- | Ø 150 mm Çekvalf Yerleştirilmesi (başbağlama bedeli hariç, çekvalf bedeli dahil)
|  | a) | Terfi hattı | 1 | ad
| 71- | El ile hendek dolgusu yapılması
|  | a) | Terfi hattı | 60.996 | m3
|  | b) | A/2 Hattı | 719.28 | m3
|  | c) | A/2-1 ve A/2-1-1 Hattı | 493.272 | m3
|  | d) | A/2-2 Hattı | 202.752 | m3
|  | e) | A/2-3 ve A/2-3-1 Hattı | 441 | m3
|  | f) | A/2-4 Hattı | 144.072 | m3
|  | g) | A/2-5 Hattı | 66.24 | m3
|  | h) | Yayla Hattı | 338.25 | m3
|  | i) | Y/1 Hattı | 149.04 | m3
|  | j) | Y/2 Hattı | 74.52 | m3
|  |  |  | 2689.422 | m3
| 72- | Kazı malzemesinden makine ile hendek ve temel dolgusu yapılması
|  | a) | Terfi hattı | 71.604 | m3
|  | b) | A/2 Hattı | 523.83 | m3
|  | c) | A/2-1 ve A/2-1-1 Hattı | 522.918 | m3
|  | d) | A/2-2 Hattı | 250.848 | m3
|  | e) | A/2-3 ve A/2-3-1 Hattı | 471.9 | m3
|  | f) | A/2-4 Hattı | 169.128 | m3
|  | g) | A/2-5 Hattı | 77.76 | m3
|  | h) | Yayla Hattı | 226.46 | m3
|  | i) | Y/1 Hattı | 174.96 | m3
|  | j) | Y/2 Hattı | 87.48 | m3
|  |  |  | 2576.888 | m3
| 73- | Küskülük ve kayadan başka her cins zeminde boru hendeği kazısı
|  | a) | Terfi hattı | 13.26 | m3
|  | b) | A/1 ve A/1-1 Hattı | 28.08 | m3
|  | c) | A/2 Hattı | 133.92 | m3
|  | d) | A/2-1 ve A/2-1-1 Hattı | 103.68 | m3
|  | e) | A/2-2 Hattı | 45.36 | m3
|  | f) | A/2-3 ve A/2-3-1 Hattı | 92.88 | m3
|  | g) | A/2-4 Hattı | 31.32 | m3
|  | h) | A/2-5 Hattı | 14.4 | m3
|  | i) | Yayla Hattı | 61.5 | m3
|  | j) | Y/1 Hattı | 32.4 | m3
|  | k) | Y/2 Hattı | 16.2 | m3
|  |  |  | 573 | m3
| 74- | Her cins küskülük zeminde boru hendeği kazısı
|  | a) | Terfi hattı | 13.26 | m3
|  | b) | A/1 ve A/1-1 Hattı | 28.08 | m3
|  | c) | A/2 Hattı | 133.92 | m3
|  | d) | A/2-1 ve A/2-1-1 Hattı | 103.68 | m3
|  | e) | A/2-2 Hattı | 45.36 | m3
|  | f) | A/2-3 ve A/2-3-1 Hattı | 92.88 | m3
|  | g) | A/2-4 Hattı | 31.32 | m3
|  | h) | A/2-5 Hattı | 14.4 | m3
|  | i) | Yayla Hattı | 61.5 | m3
|  | j) | Y/1 Hattı | 32.4 | m3
|  | k) | Y/2 Hattı | 16.2 | m3
|  |  |  | 573 | m3
| 75- | Her cins kayalık zeminde boru hendeği kazısı
|  | a) | Terfi hattı | 106.08 | m3
|  | b) | A/1 ve A/1-1 Hattı | 224.64 | m3
|  | c) | A/2 Hattı | 1071.36 | m3
|  | d) | A/2-1 ve A/2-1-1 Hattı | 829.44 | m3
|  | e) | A/2-2 Hattı | 362.88 | m3
|  | f) | A/2-3 ve A/2-3-1 Hattı | 743.04 | m3
|  | g) | A/2-4 Hattı | 250.56 | m3
|  | h) | A/2-5 Hattı | 115.2 | m3
|  | i) | Yayla Hattı | 492 | m3
|  | j) | Y/1 Hattı | 259.2 | m3
|  | k) | Y/2 Hattı | 129.6 | m3
|  |  |  | 4584 | m3
| 76- | Demir kapı ve pencere yapılması yerine konulması
|  | a) | Pompa evi | 161.072 | kg
| 77- | Anma çapı=2" 50 mm, çelik borulara diş açılması
|  | a) | A/1 ve A/1-1 Hattı | 2 | ad
|  | b) | A/2 Hattı | 6 | ad
|  | c) | A/2-1 ve A/2-1-1 Hattı | 3 | ad
|  | d) | A/2-2 Hattı | 3 | ad
|  | e) | A/2-3 ve A/2-3-1 Hattı | 8 | ad
|  | f) | A/2-4 Hattı | 2 | ad
|  | g) | A/2-5 Hattı | 1 | ad
|  | h) | Yayla Hattı | 3 | ad
|  | i) | Y/1 Hattı | 2 | ad
|  | j) | Y/2 Hattı | 2 | ad
|  |  |  | 32 | ad
| 78- | Ø 140/125 mm HDPE Boru 10 atm. Boru bedeli
|  | a) | A/2-1 ve A/2-1-1 Hattı | 528 | m
|  | b) | A/2-2 Hattı | 492 | m
|  | c) | A/2-3 ve A/2-3-1 Hattı | 312 | m
|  | d) | A/2-4 Hattı | 522 | m
|  | e) | A/2-5 Hattı | 240 | m
|  |  |  | 2094 | m
| 79- | Ø 160/150 mm HDPE Boru (10 atü) Bedeli
|  | a) | Terfi hattı | 221 | m
|  | b) | A/1 ve A/1-1 Hattı | 468 | m
|  | c) | A/2-1 ve A/2-1-1 Hattı | 780 | m
|  | d) | A/2-2 Hattı | 264 | m
|  | e) | A/2-3 ve A/2-3-1 Hattı | 912 | m
|  | f) | Y/1 Hattı | 540 | m
|  | g) | Y/2 Hattı | 270 | m
|  |  |  | 3455 | m
| 80- | Ø 225/200 mm HDPE Boru 10 atm. Boru bedeli
|  | a) | A/2 Hattı | 1440 | m
|  | b) | A/2-1 ve A/2-1-1 Hattı | 420 | m
|  | c) | A/2-3 ve A/2-3-1 Hattı | 324 | m
|  |  |  | 2184 | m
| 81- | Ø 250/225 mm HDPE Boru 10 atm. Boru bedeli
|  | a) | A/2 Hattı | 792 | m
|  | b) | Yayla Hattı | 1025 | m
|  |  |  | 1817 | m
| 82- | Ø 50 mm Siyah düz uçlu çelik boru bedeli
|  | a) | A/1 ve A/1-1 Hattı | 3 | m
|  | b) | A/2 Hattı | 10.5 | m
|  | c) | A/2-1 ve A/2-1-1 Hattı | 4.5 | m
|  | d) | A/2-2 Hattı | 4.5 | m
|  | e) | A/2-3 ve A/2-3-1 Hattı | 12 | m
|  | f) | A/2-4 Hattı | 3 | m
|  | g) | A/2-5 Hattı | 1.5 | m
|  | h) | Y/1 hattı | 3 | m
|  | i) | Y/2 Hattı | 3 | m
|  | j) | Yayla Hattı | 19.5 | m
|  |  |  | 64.5 | m
| 83- | Ø 100 mm Siyah düz uçlu çelik boru bedeli
|  | a) | A/1 ve A/1-1 Hattı | 4.5 | m
|  | b) | A/2 Hattı | 25.5 | m
|  | c) | A/2-1 ve A/2-1-1 Hattı | 15 | m
|  | d) | A/2-2 Hattı | 9 | m
|  | e) | A/2-3 ve A/2-3-1 Hattı | 15 | m
|  | f) | A/2-4 Hattı | 7.5 | m
|  | g) | A/2-5 Hattı | 4.5 | m
|  | h) | Y/1 hattı | 6 | m
|  | i) | Y/2 Hattı | 3 | m
|  | j) | Yayla Hattı | 15 | m
|  |  |  | 105 | m
| 84- | Ø 100 mm (4") tecritli çelik boru bedeli (et kalınlığı=4,00 mm)
|  | a) | A/2 Hattı | 3 | m
|  | b) | A/2-4 Hattı | 1 | m
|  | c) | Yayla Hattı | 6 | m
|  |  |  | 10 | m
| 85- | Ø 150 mm (6") tecritli çelik boru bedeli (et kalınlığı=4,00 mm)
|  | a) | Havuz çıkış rögarı | 10 | m
|  | b) | Terfi hattı | 138 | m
|  | c) | A/2-1 ve A/2-1-1 Hattı | 1 | m
|  | d) | A/2-3 ve A/2-3-1 Hattı | 127 | m
|  | e) | Y/1 hattı | 1 | m
|  | f) | Y/2 Hattı | 1 | m
|  |  |  | 278 | m
| 86- | Ø 125 mm (5") tecritli çelik boru bedeli
|  | a) | A/2-1 ve A/2-1-1 Hattı | 1 | m
|  | b) | A/2-2 Hattı | 1 | m
|  | c) | A/2-3 ve A/2-3-1 Hattı | 1 | m
|  | d) | A/2-4 Hattı | 43 | m
|  | e) | A/2-5 Hattı | 97 | m
|  |  |  | 143 | m
| 87- | Ø 200 mm (8") tecritli çelik boru bedeli (et kalınlığı=4,00 mm)
|  | a) | Havuz | 10 | m
|  | b) | A/2 Hattı | 1396 | m
|  | c) | A/2-1 ve A/2-1-1 Hattı | 1 | m
|  | d) | A/2-3 ve A/2-3-1 Hattı | 1 | m
|  |  |  | 1408 | m
| 88- | Ø 250 mm (10") tecritli çelik boru bedeli (et kalınlığı=4,00 mm)
|  | a) | Havuz | 10 | m
|  | b) | Yayla Hattı | 2772 | m
|  |  |  | 2782 | m
| 89- | Ø 225 mm (9") sürgülü vana yerleştirilmesi (Sfero döküm, vana bedeli dahil, baş bağlama bedeli hariç, 10-16 Atü)
|  |  | Yayla Hattı | 3 | ad
| 90- | Ø 150 mm Pislik Tutucu
|  | a) | Y/1 hattı | 1 | ad
| 91- | Ø 150 mm Basınç Düşürücü Vana
|  | a) | Y/1 hattı | 1 | ad
| 92- | Ø 200 mm Pislik Tutucu
|  | a) | A/2 Hattı | 1 | ad
| 93- | Ø 200 mm Basınç Düşürücü Vana
|  | a) | A/2 Hattı | 1 | ad
| 94- | Kuyu otomasyon sistemi (Su depo dolum kontrol sistemi) (Rayiç)
|  | a) | Terfi hattı | 1 | ad
| 95- | Q= 30 lt/sn Hm= 75 mss Yatay Milli Pompa (pompa bedeli, montaj işçiliği ve nakliye dahil)
|  | a) | Pompa evi | 1 | ad
| 96- | Ø 100 mm 6 çıkışlı kollektör
|  | a) | A/1 ve A/1-1 Hattı | 3 | ad
|  | b) | A/2 Hattı | 17 | ad
|  | c) | A/2-1 ve A/2-1-1 Hattı | 10 | ad
|  | d) | A/2-2 Hattı | 6 | ad
|  | e) | A/2-3 ve A/2-3-1 Hattı | 10 | ad
|  | f) | A/2-4 Hattı | 5 | ad
|  | g) | A/2-5 Hattı | 3 | ad
|  | h) | Yayla Hattı | 10 | ad
|  | i) | Y/1 Hattı | 4 | ad
|  | j) | Y/2 Hattı | 2 | ad
|  |  |  | 70 | ad
| 97- | Çit Yapılması
(1,5 m yüksekliğinde Ø4,5mmçapında 50*50 mm göz aralıklı 20mm; havuz üzeri.)
|  | a) | Havuz | 72 | m
| 98- | Havuz duvarlarının boyanması
(Turkuaz renkte astarlı yağlı boya yapılması)
|  | a) | Havuz | 176.6757 | m²
| 99- | Levha yapılması
(Havuz betonu üzerine BB logosu yapılması, üzerine 1,00*1,00 alimünyum üzerine yağlı boya ile "Tesise Girmek Tehlikeli ve Yasaktır " levhası montajı, 2 Adet alüminyum levha üzerine yağlı boya ile Gölete girmek tehlikeli ve yasaktır ayaklı levhası konulması)
|  | a) | Havuz | 4 | ad
| 100- | Kontrol birimi
(1- Giriş-çıkış 3" Hidrosiklon; akış= 7-11 lt/s; Model 8"H, Gövde çapı 81, 5 ad seri bağlı
2- Kum çakıl filtre (Gravel filre) 36" , giriş-çıkış 3"; akış= 6-8 lt/s; tank çapı 36"; 5 ad seri bağlı
3- Manometre)
|  | a) | A/2 Hattı | 1 | ad
|  | b) | Yayla Hattı | 1 | ad
|  |  |  | 2 | ad
| 101- | Demir Nakli 30 km
|  | a) | Havuz | 8.7716 | ton
|  | b) | Havuz çıkış rögarı | 0.052377 | ton
|  | c) | Pompa evi | 0.50927 | ton
|  | d) | A/1 ve A/1-1 Hattı | 0.021085 | ton
|  | e) | A/2 Hattı | 0.31628 | ton
|  | f) | A/2-1 ve A/2-1-1 Hattı | 0.13806 | ton
|  | g) | A/2-2 Hattı | 0.08434 | ton
|  | h) | A/2-3 ve A/2-3-1 Hattı | 0.15074 | ton
|  | i) | A/2-4 Hattı | 0.10543 | ton
|  | j) | A/2-5 Hattı | 0.04217 | ton
|  | k) | Yayla Hattı | 0.21085 | ton
|  | l) | Y/1 Hattı | 0.1476 | ton
|  | m) | Y/2 Hattı | 0.063255 | ton
|  |  |  | 10.613 | ton
| 102- | Çelik Boru Nakli 30 km
|  | a) | Havuz çıkış rögarı | 0.7599 | ton
|  | b) | Terfi hattı | 2.8704 | ton
|  | c) | A/1 ve A/1-1 Hattı | 0.06435 | ton
|  | d) | A/2 Hattı | 38.8484 | ton
|  | e) | A/2-1 ve A/2-1-1 Hattı | 0.25215 | ton
|  | f) | A/2-2 Hattı | 0.12105 | ton
|  | g) | A/2-3 ve A/2-3-1 Hattı | 2.9112 | ton
|  | h) | A/2-4 Hattı | 0.83205 | ton
|  | i) | A/2-5 Hattı | 1.7367 | ton
|  | j) | Yayla Hattı | 95.3425 | ton
|  | k) | Y/1 Hattı | 0.0807 | ton
|  | l) | Y/2 Hattı | 0.048 | ton
|  |  |  | 143.8674 | ton
| 103- | HDPE Boru Nakli 30 km
|  | a) | Terfi hattı | 0.76024 | ton
|  | b) | A/1 ve A/1-1 Hattı | 1.3432 | ton
|  | c) | A/2 Hattı | 21.5712 | ton
|  | d) | A/2-1 ve A/2-1-1 Hattı | 9.0643 | ton
|  | e) | A/2-2 Hattı | 2.8805 | ton
|  | f) | A/2-3 ve A/2-3-1 Hattı | 7.421 | ton
|  | g) | A/2-4 Hattı | 1.7957 | ton
|  | h) | A/2-5 Hattı | 0.8256 | ton
|  | i) | Yayla Hattı | 11.275 | ton
|  | j) | Y/1 Hattı | 2.43 | ton
|  | k) | Y/2 Hattı | 1.215 | ton
|  |  |  | 60.5817 | ton
| 104- | Koruge Boru nakli
|  | a) | A/1 ve A/1-1 Hattı | 0.07498 | ton
|  | b) | A/2 Hattı | 1.4647 | ton
|  | c) | A/2-1 ve A/2-1-1 Hattı | 0.58484 | ton
|  | d) | A/2-2 Hattı | 0.29242 | ton
|  | e) | A/2-3 ve A/2-3-1 Hattı | 0.3899 | ton
|  | f) | A/2-4 Hattı | 0.29495 | ton
|  | g) | A/2-5 Hattı | 0.097474 | ton
|  | h) | Yayla Hattı | 0.68242 | ton
|  | i) | Y/1 Hattı | 0.58484 | ton
|  | j) | Y/2 Hattı | 0.19495 | ton
|  |  |  | 4.6615 | ton
| 105- | Çimento Nakli 30 km
|  | a) | A/1 ve A/1-1 Hattı | 0.09375 | ton
|  | b) | A/2 Hattı | 2.2375 | ton
|  | c) | A/2-1 ve A/2-1-1 Hattı | 0.2475 | ton
|  | d) | A/2-2 Hattı | 0.17 | ton
|  | e) | A/2-3 ve A/2-3-1 Hattı | 0.34 | ton
|  | f) | A/2-4 Hattı | 0.1325 | ton
|  | g) | A/2-5 Hattı | 0.0775 | ton
|  | h) | Yayla Hattı | 3.7312 | ton
|  | i) | Y/1 Hattı | 0.1125 | ton
|  | j) | Y/2 Hattı | 0.075 | ton
|  |  |  | 7.2175 | ton
| 106- | Kum-Çakıl Nakli 30 km
|  | a) | A/1 ve A/1-1 Hattı | 0.732 | ton
|  | b) | A/2 Hattı | 17.4704 | ton
|  | c) | A/2-1 ve A/2-1-1 Hattı | 1.9325 | ton
|  | d) | A/2-2 Hattı | 1.3274 | ton
|  | e) | A/2-3 ve A/2-3-1 Hattı | 2.6547 | ton
|  | f) | A/2-4 Hattı | 1.0346 | ton
|  | g) | A/2-5 Hattı | 0.60512 | ton
|  | h) | Yayla Hattı | 6.2952 | ton
|  | i) | Y/1 Hattı | 0.8784 | ton
|  | j) | Y/2 Hattı | 0.5856 | ton
|  |  |  | 33.5158 | ton
| 107- | Çimento Boşaltma ve istif
|  | a) | A/1 ve A/1-1 Hattı | 0.09375 | ton
|  | b) | A/2 Hattı | 2.2375 | ton
|  | c) | A/2-1 ve A/2-1-1 Hattı | 0.2475 | ton
|  | d) | A/2-2 Hattı | 0.17 | ton
|  | e) | A/2-3 ve A/2-3-1 Hattı | 0.34 | ton
|  | f) | A/2-4 Hattı | 0.1325 | ton
|  | g) | A/2-5 Hattı | 0.0775 | ton
|  | h) | Yayla Hattı | 3.7312 | ton
|  | i) | Y/1 Hattı | 0.1125 | ton
|  | j) | Y/2 Hattı | 0.075 | ton
|  |  |  | 7.2175 | ton

## METRAJ ÖZETİ
KOÇARLI ESENTEPE GÖLETTEN SULAMA TESİSİ METRAJ ÖZETİ
S.No | YAPILACAK İŞİN CİNSİ |  | MİKTARI
1 | Mak.ile yum.sert top.kaz. (Serbest Kazı) |  | 107.2064 | m3
2 | Mak.ile Yum.sert küs.kaz. (Serbest Kazı) |  | 107.2064 | m3
3 | Mak. İle Pat. Kul.madan Yum. kaya.kaz. (Serbest Kazı) |  | 857.6513 | m3
4 | Mak.İle her der. gen.der.yum.sert top.kaz. |  | 117.7987 | m3
5 | Mak.İle her.der.gen der. Yum.sert küs.kaz. |  | 117.7987 | m3
6 | Mak. İle Pat. Kul.madan gen der. Yum. kaya.kaz. |  | 942.3894 | m3
7 | Beton santralinde üretilen veya satın alınan ve beton pompasıyla basılan, c 20/25 basınç dayanım sınıfında beton dökülmesi (beton nakli dahil) |  | 188.847 | m3
8 | Ø 8- Ø 12 mm nervürlü beton çelik çubuğu, çubukların kesilmesi, bükülmesi ve yerine konulması |  | 9.1506 | ton
9 | Düz Yüzeyli Kalıp |  | 98.6 | m2
10 | Plywood (21mm),(Film kaplı) ile yapılan düz yüzeyli çıplak beton ve B.A kalıbı |  | 379.5857 | m2
11 | Demir imalatın iki kat antipas iki kat yağlı boya ile boyanması |  | 106.54 | m2
12 | Çeşitli profil demiri ve sac levhalrdan münferit imalat yapılması ve yerine konması |  | 1332.1728 | kg
13 | Beton İnşaat (250 Doz) |  | 29.77 | m3
14 | Koruge boru kesilmesi |  | 56 | ad
15 | Ø1000 mm Betonarme Boru (Dolu savaktan geçici geçiş için) |  | 24 | m
16 | Anma çapı=2"(50 mm), dişli çelik boru başlarının bağlanması |  | 32 | ad
17 | 4" (Ø 100 mm) Çelik boru başlarının kaynakla bağlanması |  | 87 | ad
18 | Ø 150 mm (6") Çelik boru başlarının kaynakla bağlanması |  | 48 | ad
19 | Ø 200 mm Çelik boru başlarının kaynakla bağlanması |  | 263 | ad
20 | Ø 250 mm (10") Çelik boru başlarının kaynakla bağlanması |  | 466 | ad
21 | Ø 140 mm PE100 boru ve özel parça başlarının alın kaynağı ile eklenmesi (PN 10 atü) |  | 203 | ad
22 | Ø 160 mm PE100 boru ve özel parça başlarının alın kaynağı ile eklenmesi (PN 10 atü) |  | 325 | ad
23 | Ø 225 mm PE100 boru ve özel patça başlarının alın kaynağı ile eklenmesi (PN 10 atü) |  | 193 | ad
24 | Ø 250 mm PE100 boru ve özel parça başlarının alın kaynağı ile eklenmesi (PN 10 atü) |  | 152 | ad
25 | Ø 50 mm flanşlı boru başlarının plastik conta ile bağlanması |  | 56 | ad
26 | Ø 100 mm flanşlı boru başlarının plastik conta ile bağlanması |  | 226 | ad
27 | Ø 125 mm flanşlı boru başlarının plastik conta ile bağlanması |  | 62 | ad
28 | Ø 150 mm flanşlı boru başlarının plastik conta ile bağlanması |  | 99 | ad
29 | Ø 200 mm flanşlı boru başlarının plastik conta ile bağlanması |  | 111 | ad
30 | Ø 225 mm flanşlı boru başlarının plastik conta ile bağlanması |  | 17 | ad
31 | Ø 250 mm flanşlı boru başlarının plastik conta ile bağlanması |  | 49 | ad
32 | Ø 50 mm (2")Çelik boru başları için St 44 kalite çelik flanş parçasının kaynakla eklenmesi |  | 54 | ad
33 | Ø 100 mm (4")Çelik boru başları için St 44 kalite çelik flanş parçasının kaynakla eklenmesi |  | 148 | ad
34 | Ø 125 mm (5") Çelik boru başları için St 44 kalite çelik flanş parçasının kaynakla eklenmesi |  | 11 | ad
35 | Ø 150 mm (6") Çelik boru başları için St 44 kalite çelik flanş parçasının kaynakla eklenmesi |  | 16 | ad
36 | (8") Ø 200 mm Çelik boru başları için St 44 kalite çelik flanş parçası (kaynakla eklenmesi dahil) |  | 60 | ad
37 | (10") Ø 250 mm Çelik boru başları için St 44 kalite çelik flanş parçası (kaynakla eklenmesi dahil) |  | 47 | ad
38 | Ø 140 mm HDPE flanş adaptörü için ST44 çelik flanş parçası (10 atü) |  | 52 | ad
39 | Ø 160 mm HDPE flanş adaptörü için ST44 çelik flanş parçası (10 atü) |  | 72 | ad
40 | Ø 225 mm HDPE flanş adaptörü için ST44 çelik flanş parçası (10 atü) |  | 33 | ad
41 | Ø 250 mm HDPE flanş adaptörü için ST44 çelik flanş parçası (PN.10 atü) |  | 23 | ad
42 | Ø 125 mm (5") Çelik boru kesilmesi |  | 5 | ad
43 | Ø 150 mm (6") Çelik boru kesilmesi |  | 6 | ad
44 | Ø 200 mm (8") Çelik boru kesilmesi |  | 40 | ad
45 | Ø 50 mm Siyah düz uçlu çelik boruların döşenmesi |  | 64.5 | m
46 | Ø 100 mm Siyah düz uçlu çelik boruların döşenmesi |  | 115 | m
47 | Ø 125 mm (5") Çelik Borunun döşenmesi et kalınlığı:4,00 mm |  | 143 | m
48 | Ø 150 mm (6") Çelik Borunun döşenmesi et kalınlığı:4,00 mm |  | 278 | m
49 | Ø200 mm (8") çelik boru döşenmesi et kalınlığı:4,00 mm |  | 1408 | m
50 | Ø 250 mm (10") Çelik Borunun döşenmesi et kalınlığı:4,00 mm |  | 2782 | m
51 | Ø 140 mm her çeşit HDPE boruların döşenmesi (Boru, özel parça, taşıma ve baş bağlama bedelleri hariç) |  | 2094 | m
52 | Ø 160 mm her çeşit HDPE boruların döşenmesi (Boru, özel parça, taşıma ve baş bağlama bedelleri hariç) |  | 3455 | m
53 | Ø 225 mm her çeşit HDPE boruların döşenmesi (Boru, özel parça, taşıma ve baş bağlama bedelleri hariç) |  | 2184 | m
54 | Ø 250 mm her çeşit HDPE boruların döşenmesi (Boru, özel parça, taşıma ve baş bağlama bedelleri hariç) |  | 1817 | m
55 | Ø 140 mm HDPE Flanş adaptörü |  | 52 | ad
56 | Ø 160 mm HDPE Flanş adaptörü |  | 72 | ad
57 | Ø 225 mm HDPE Flanş adaptörü |  | 33 | ad
58 | Ø 250 mm HDPE Flanş adaptörü |  | 23 | ad
59 | Ø 160/140 mm HDPE Redüksiyon (PN.10 atü) |  | 2 | ad
60 | Ø 250/225 mm HDPE Redüksiyon (PN.10 atü) |  | 1 | ad
61 | Ø 1000 mm Koruge Boru (PN 8) |  | 72.5 | m
62 | Çelik boru özel parçalarının döşenmesi ( Patent dirsek 90°) |  | 562.36 | kg
63 | Kırdöküm özel parçalar |  | 7235.4 | kg
64 | Ø 100 mm (4") sürgülü vana yerleştirilmesi (Sfero döküm, vana bedeli dahil, baş bağlama bedeli hariç) |  | 80 | ad
65 | Ø 125 mm (5") sürgülü vana yerleştirilmesi (Sfero döküm, vana bedeli dahil, baş bağlama bedeli hariç) |  | 12 | ad
66 | Ø 150 mm (6") sürgülü vana yerleştirilmesi (Sfero döküm, vana bedeli dahil, baş bağlama bedeli hariç) |  | 25 | ad
67 | Ø 200 mm.(8") sürgülü vana yerleştirilmesi (Sfero döküm, vana bedeli dahil, baş bağlama bedeli hariç) |  | 16 | ad
68 | Ø 250 mm (10") sürgülü vana yerleştirilmesi (Sfero döküm, vana bedeli dahil, baş bağlama bedeli hariç) |  | 2 | ad
69 | Ø 50 mm dinamik darbesiz vantuzun yerine konması( vantuz bedeli) (Sfero döküm, PN 10-16 atü) |  | 46 | ad
70 | Ø 150 mm Çekvalf Yerleştirilmesi (başbağlama bedeli hariç, çekvalf bedeli dahil) |  | 1 | ad
71 | El ile hendek dolgusu yapılması |  | 2689.422 | m3
72 | Kazı malzemesinden makine ile hendek ve temel dolgusu yapılması |  | 2576.888 | m3
73 | Küskülük ve kayadan başka her cins zeminde boru hendeği kazısı |  | 573 | m3
74 | Her cins küskülük zeminde boru hendeği kazısı |  | 573 | m3
75 | Her cins kayalık zeminde boru hendeği kazısı |  | 4584 | m3
76 | Demir kapı ve pencere yapılması yerine konulması |  | 161.072 | kg
77 | Anma çapı=2" 50 mm, çelik borulara diş açılması |  | 32 | ad
78 | Ø 140/125 mm HDPE Boru 10 atm. Boru bedeli |  | 2094 | m
79 | Ø 160/150 mm HDPE Boru (10 atü) Bedeli |  | 3455 | m
80 | Ø 225/200 mm HDPE Boru 10 atm. Boru bedeli |  | 2184 | m
81 | Ø 250/225 mm HDPE Boru 10 atm. Boru bedeli |  | 1817 | m
82 | Ø 50 mm Siyah düz uçlu çelik boru bedeli |  | 64.5 | m
83 | Ø 100 mm Siyah düz uçlu çelik boru bedeli |  | 105 | m
84 | Ø 100 mm (4") tecritli çelik boru bedeli (et kalınlığı=4,00 mm) |  | 10 | m
85 | Ø 150 mm (6") tecritli çelik boru bedeli (et kalınlığı=4,00 mm) |  | 278 | m
86 | Ø 125 mm (5") tecritli çelik boru bedeli |  | 143 | m
87 | Ø 200 mm (8") tecritli çelik boru bedeli (et kalınlığı=4,00 mm) |  | 1408 | m
88 | Ø 250 mm (10") tecritli çelik boru bedeli (et kalınlığı=4,00 mm) |  | 2782 | m
89 | Ø 225 mm (9") sürgülü vana yerleştirilmesi (Sfero döküm, vana bedeli dahil, baş bağlama bedeli hariç, 10-16 Atü) |  | 3 | ad
90 | Ø 150 mm Pislik Tutucu |  | 1 | ad
91 | Ø 150 mm Basınç Düşürücü Vana |  | 1 | ad
92 | Ø 200 mm Pislik Tutucu |  | 1 | ad
93 | Ø 200 mm Basınç Düşürücü Vana |  | 1 | ad
94 | Kuyu otomasyon sistemi (Su depo dolum kontrol sistemi) (Rayiç) |  | 1 | ad
95 | Q= 30 lt/sn Hm= 75 mss Yatay Milli Pompa (pompa bedeli, montaj işçiliği ve nakliye dahil) |  | 1 | ad
96 | Ø 100 mm 6 çıkışlı kollektör |  | 70 | ad
97 | Çit Yapılması |  | 72 | ad
(1,5 m yüksekliğinde Ø4,5mmçapında 50*50 mm göz aralıklı 20mm; havuz üzeri.)
98 | Havuz duvarlarının boyanması |  | 176.6757 | m²
(Turkuaz renkte astarlı yağlı boya yapılması)
99 | Levha yapılması |  | 4 | ad
(Havuz betonu üzerine BB logosu yapılması, üzerine 1,00*1,00 alimünyum üzerine yağlı boya ile "Tesise Girmek Tehlikeli ve Yasaktır " levhası montajı, 2 Adet alüminyum levha üzerine yağlı boya ile Gölete girmek tehlikeli ve yasaktır ayaklı levhası konulması)
100 | Kontrol birimi |  | 2 | ad
(1- Giriş-çıkış 3" Hidrosiklon; akış= 7-11 lt/s; Model 8"H, Gövde çapı 81, 5 ad seri bağlı
2- Kum çakıl filtre (Gravel filre) 36" , giriş-çıkış 3"; akış= 6-8 lt/s; tank çapı 36"; 5 ad seri bağlı
3- Manometre)
101 | Demir Nakli 30 km |  | 10.613 | ton
102 | Çelik Boru Nakli 30 km |  | 143.8674 | ton
103 | HDPE Boru Nakli 30 km |  | 60.5817 | ton
104 | Koruge Boru nakli |  | 4.6615 | ton
105 | Çimento Nakli 30 km |  | 7.2175 | ton
106 | Kum-Çakıl Nakli 30 km |  | 33.5158 | ton
107 | Çimento Boşaltma ve istif |  | 7.2175 | ton
HAZIRLAYAN
İnci ÜNSAL
Ziraat.Yük.Müh.
TETKİK ve TASVİP
…/…./2021
Ömer Sinan ŞENOCAK
Ziraat.Yük.Müh.
ONAY
…./…./2021
Hakan OLKAÇ
İçmesuyu ve Kan.Dai.Bşk.V.